## FysiekObject
FYSIEK OBJECT
Supertype | Concept | Kenmerk | Waardetype (geldt ook voor subtypen) | Kardinaliteit (geldt ook voor subtypen) | Opmerking
GWSW Totaal | Fysiek object | Begindatum | [yyyymmdd] xsd:date | max = 1
GWSW Totaal | Fysiek object | Einddatum | [yyyymmdd] xsd:date | max = 1
Fysiek object > Apparatuur | Elektriciteitskast | Adresgegevens |  | max=1 | Zou je hier ook niet een waardetype kunnen voorschrijven?
Fysiek object > Apparatuur | Elektriciteitskast | Breedte kast | [mm] xsd:integer | max=1
Fysiek object > Apparatuur | Elektriciteitskast | Datacommunicatie | DatacommunicatieColl | max=1
Fysiek object > Apparatuur | Elektriciteitskast | Hoogte kast | [mm] xsd:integer | max=1
Fysiek object > Apparatuur | Elektriciteitskast | Lengte kast | [mm] xsd:integer | max=1
Fysiek object > Apparatuur | Meetinstrument | Meetpunt |  | max=1
Fysiek object | Bouwwerk | Bouwwerkoriëntatie |  | max=1
Fysiek object | Bouwwerk | Breedte bouwwerk | [mm] xsd:integer | max=1
Fysiek object | Bouwwerk | Hoogte bouwwerk | [mm] xsd:integer | max=1
Fysiek object | Bouwwerk | Lengte bouwwerk | [mm] xsd:integer | max=1
Fysiek object | Bouwwerk | Materiaal bouwwerk | MateriaalPutColl | max=1
Fysiek object | Bouwwerk | Revisietekening |  | min=0
Fysiek object | Bouwwerk | Status functioneren | StatusFunctionerenColl | max=1
Fysiek object | Bouwwerk | Vorm bouwwerk | VormPutColl | max=1 | Ik vraag me af of dit de juiste collectie is
Fysiek object > Bouwwerk | Gebouw | Adresgegevens |  | max=1
Fysiek object > Bouwwerk | Gemaal | Adresgegevens |  | max=1
Fysiek object > Bouwwerk | Gemaal | Capaciteit gemaal | [m3/h] xsd:decimal | min=1
Fysiek object > Bouwwerk | Gemaal | Ontwerpcapaciteit gemaal | [m3/h] xsd:decimal | max=1
Fysiek object > Bouwwerk | Gemaal | Pompschakeling | PompschakelingColl | max=1
Fysiek object > Bouwwerk | Kunstwerk | Adresgegevens |  | max=1
Fysiek object > Bouwwerk | RWZI | Adresgegevens |  | max=1
Fysiek object > Bouwwerk | RWZI | Code |  | exact=1
Fysiek object > Bouwwerk | Reservoir | Bergend oppervlak | [m2] xsd:decimal | max=1
Fysiek object > Bouwwerk > Reservoir | Bergbezinkbassin | Bergend vermogen | [m3] xsd:decimal | max=1
Fysiek object > Bouwwerk > Reservoir | Bergingsbassin | Bergend vermogen | [m3] xsd:decimal | max=1
Fysiek object > Bouwwerk > Reservoir | Infiltratiereservoir | Bergend vermogen | [m3] xsd:decimal | max=1
Fysiek object > Bouwwerk > Reservoir | Infiltratiereservoir | Infiltrerend oppervlak | [m] xsd:decimal | max=1 | Dit zou waardetype [m2] xsd:decimal moeten hebben
Fysiek object > Bouwwerk > Reservoir | Infiltratiereservoir | Infiltrerend vermogen | [mm/h] xsd:decimal | max=1
Fysiek object > Bouwwerk > Reservoir | Infiltratiereservoir | Porositeit | [m/dag] xsd:decimal | max=1 | Gek dat bij bij infiltrerend vermogen in mm/h is hour is engelstalig, terwijl hier /dag in het NL wordt opgegeven
Fysiek object > Bouwwerk > Reservoir | Infiltratiereservoir | Uitstroomniveau | [m] xsd:decimal | max=1
Fysiek object > Bouwwerk > Reservoir > Infiltratiereservoir | Infiltratieveld | Retentiewaarde | [h] xsd:integer | max=1
Fysiek object > Bouwwerk | Uitlaatconstructie | Uitlaat (punt) |  | max=1
Fysiek object > Constructieonderdeel | Afdekking | Dekseloriëntatie |  | max=1
Fysiek object > Constructieonderdeel | Afdekking | Materiaal deksel | MateriaalDekselColl | max=1
Fysiek object > Constructieonderdeel > Afdekking | Deksel | Breedte deksel | [mm] xsd:integer | max=1
Fysiek object > Constructieonderdeel > Afdekking | Deksel | Diameter deksel | [mm] xsd:integer | max=1
Fysiek object > Constructieonderdeel > Afdekking | Deksel | Hoogte deksel | [mm] xsd:integer | max=1
Fysiek object > Constructieonderdeel > Afdekking | Deksel | Lengte deksel | [mm] xsd:integer | max=1
Fysiek object > Constructieonderdeel > Afdekking | Deksel | Vorm deksel | VormDekselColl | max=1
Fysiek object > Constructieonderdeel > Afdekking | Rooster | Belastingklasse DIN19580 / EN1433 | BelastingklasseDIN19580_EN1433Coll | max=1
Fysiek object > Constructieonderdeel | Afsluiteraandrijving | Bedieningswijze | BedieningswijzeColl | exact=1
Fysiek object > Constructieonderdeel | Deelliner | Deellineroriëntatie |  | max=1
Fysiek object > Constructieonderdeel | Beluchter | Appendage-oriëntatie |  | max=1
Fysiek object > Constructieonderdeel | Buisdeel | Lengte buisdeel | [m] xsd:decimal | max=1
Fysiek object > Constructieonderdeel | Doorlaat | Breedte opening | [mm] xsd:integer | max=1
Fysiek object > Constructieonderdeel | Doorlaat | Contractiecoëfficient doorlaatprofiel | xsd:decimal: min=0 max=99999 | max=1
Fysiek object > Constructieonderdeel | Doorlaat | Diameter opening | [mm] xsd:integer | max=1
Fysiek object > Constructieonderdeel | Doorlaat | Doorlaatniveau | [m] xsd:decimal | max=1
Fysiek object > Constructieonderdeel | Doorlaat | Hoogte opening | [mm] xsd:integer | max=1
Fysiek object > Constructieonderdeel | Doorlaat | Maximale capaciteit doorlaat | [m3/h] xsd:decimal: min=0 max=99999 | max=1
Fysiek object > Constructieonderdeel | Doorlaat | Onderdeeloriëntatie |  | max=1
Fysiek object > Constructieonderdeel | Doorlaat | Stromingsrichting | StromingsrichtingColl | max=1
Fysiek object > Constructieonderdeel | Doorlaat | Vorm opening | VormPutColl | max=1 | Ik denk niet dat dit de juiste collectie is. Zou profiel van leiding hier niets in kunnen betekenen?
Fysiek object > Constructieonderdeel > Doorlaat | Mechanische afsluiter | Fabricaat |  | max=1
Fysiek object > Constructieonderdeel > Doorlaat | Mechanische afsluiter | Identificatie telemetriesysteem |  | max=1
Fysiek object > Constructieonderdeel > Doorlaat | Mechanische afsluiter | Niveau benedenstrooms openen | [m] xsd:decimal | max=1
Fysiek object > Constructieonderdeel > Doorlaat | Mechanische afsluiter | Niveau benedenstrooms sluiten | [m] xsd:decimal | max=1
Fysiek object > Constructieonderdeel > Doorlaat | Mechanische afsluiter | Niveau bovenstrooms openen | [m] xsd:decimal | max=1
Fysiek object > Constructieonderdeel > Doorlaat | Mechanische afsluiter | Niveau bovenstrooms sluiten | [m] xsd:decimal | max=1
Fysiek object > Constructieonderdeel > Doorlaat | Mechanische afsluiter | Serienummer |  | max=1
Fysiek object > Constructieonderdeel > Doorlaat | Mechanische afsluiter | Standaard afsluiterstand | StandaardAfsluiterstandColl | max=1
Fysiek object > Constructieonderdeel > Doorlaat | Mechanische afsluiter | Stopcode stroomgroep |  | max=1
Fysiek object > Constructieonderdeel | Flexibel zettingsstuk | Hulpstukoriëntatie |  | max=1
Fysiek object > Constructieonderdeel | Hulpstuk | Hulpstukoriëntatie |  | max=1
Fysiek object > Constructieonderdeel | Hulpstuk | Materiaal hulpstuk | MateriaalLeidingColl | max=1
Fysiek object > Constructieonderdeel > Hulpstuk | Inlaat | Omtreklocatie | [h] xsd:integer | max=1 | Is waardetype hier correct? Of toch degrees?
Fysiek object > Constructieonderdeel > Hulpstuk > Inlaat | Inlaat leiding | Afstand tot beginpunt | [m] xsd:decimal | max=1 max=1 | Wat betekent de dubbele max=1 bij kardinaliteit?
Fysiek object > Constructieonderdeel > Hulpstuk > Inlaat | Inlaat leiding | Afstand tot eindpunt | [m] xsd:decimal | max=1 max=1 | Wat betekent de dubbele max=1 bij kardinaliteit?
Fysiek object > Constructieonderdeel > Hulpstuk > Inlaat | Inlaat rioolput | Afstand tot bovenzijde put | [m] xsd:decimal | max=1
Fysiek object > Constructieonderdeel > Hulpstuk > Verbindingsstuk | Tubelure | Injectiepunt |  | max=1
Fysiek object > Constructieonderdeel | Lanceerpunt | Appendage-oriëntatie |  | max=1
Fysiek object > Constructieonderdeel | Leidingomhulling | Materiaal omhulling | MateriaalOmhullingColl | max=1
Fysiek object > Constructieonderdeel | Lining | Dikte lining | [mm] xsd:integer | max=1
Fysiek object > Constructieonderdeel | Lining | Materiaal lining | MateriaalLeidingColl | max=1
Fysiek object > Constructieonderdeel | Mangat | Appendage-oriëntatie |  | max=1
Fysiek object > Constructieonderdeel | Ontluchter | Appendage-oriëntatie |  | max=1
Fysiek object > Constructieonderdeel | Overstortbemaling | Appendage-oriëntatie |  | max=1
Fysiek object > Constructieonderdeel > Overstortconstructie | Externe overstortconstructie | Niveau buitenwater | [m] xsd:decimal | min=0
Fysiek object > Constructieonderdeel | Pomp | Aanslagniveau benedenstrooms | [m] xsd:decimal | max=1
Fysiek object > Constructieonderdeel | Pomp | Aanslagniveau bovenstrooms | [m] xsd:decimal | max=1
Fysiek object > Constructieonderdeel | Pomp | Afslagniveau benedenstrooms | [m] xsd:decimal | max=1
Fysiek object > Constructieonderdeel | Pomp | Afslagniveau bovenstrooms | [m] xsd:decimal | max=1
Fysiek object > Constructieonderdeel | Pomp | Motorvermogen | [kW] xsd:string | max=1
Fysiek object > Constructieonderdeel | Pomp | Onderdeeloriëntatie |  | max=1
Fysiek object > Constructieonderdeel | Pomp | Ontwerpcapaciteit pomp | [m3/h] xsd:decimal | max=1
Fysiek object > Constructieonderdeel | Pomp | Pompcapaciteit | [m3/h] xsd:decimal | min=0
Fysiek object > Constructieonderdeel | Pomp | Pompfabrikaat |  | max=1
Fysiek object > Constructieonderdeel | Pomp | Serienummer |  | max=1
Fysiek object > Constructieonderdeel | Pomp | Type pompwaaier |  | max=1
Fysiek object > Constructieonderdeel | Putdeel | Lengte putdeel | [mm] xsd:integer | max=1
Fysiek object > Constructieonderdeel > Reparatie | Deelliner | Deellineroriëntatie |  | max=1
Fysiek object > Constructieonderdeel | Rioolafsluiter | Appendage-oriëntatie |  | max=1
Fysiek object > Constructieonderdeel | Rioolafsluiter | Fabricaat |  | max=1
Fysiek object > Constructieonderdeel | Rioolafsluiter | Serienummer |  | max=1
Fysiek object > Constructieonderdeel | Slibafscheider | Appendage-oriëntatie |  | max=1
Fysiek object > Constructieonderdeel > Slibafscheider | Slibvanger | Opvangcapaciteit | [m3] xsd:decimal | max=1
Fysiek object > Constructieonderdeel | Slot | Sleutelnummer |  | max=1
Fysiek object > Constructieonderdeel | Stankafsluiter | Appendage-oriëntatie |  | max=1
Fysiek object > Constructieonderdeel | Stroomprofiel | Vorm stroomprofiel | VormStroomprofielColl | max=1
Fysiek object > Constructieonderdeel | Vetafscheider | Appendage-oriëntatie |  | max=1
Fysiek object > Constructieonderdeel | Vuilvangrooster | Appendage-oriëntatie |  | max=1
Fysiek object > Constructieonderdeel | Wand | Onderdeeloriëntatie |  | max=1
Fysiek object > Constructieonderdeel > Wand | Overstortdrempel
Fysiek object > Constructieonderdeel > Wand | Overstortdrempel | Afvoercoëfficient | xsd:decimal: min=0 max=99 | max=1 | Volgens mij moet dit tussen 0 en 1 zitten
Fysiek object > Constructieonderdeel > Wand | Overstortdrempel | Drempelbreedte | [mm] xsd:integer | max=1
Fysiek object > Constructieonderdeel > Wand | Overstortdrempel | Drempeldikte | [mm] xsd:integer | max=1
Fysiek object > Constructieonderdeel > Wand | Overstortdrempel | Drempelniveau | [m] xsd:decimal | exact=1
Fysiek object > Constructieonderdeel > Wand | Overstortdrempel | Stromingsrichting | StromingsrichtingColl | max=1
Fysiek object > Constructieonderdeel > Wand | Overstortdrempel | Vorm drempel | VormDrempelColl | max=1
Fysiek object > Constructieonderdeel > Wand | Overstortdrempel | Vrije overstorthoogte | [mm] xsd:integer | max=1
Fysiek object > Constructieonderdeel > Wand | Stuwmuur | Afvoercoëfficient | xsd:decimal: min=0 max=99 | max=1 | Volgens mij moet dit tussen 0 en 1 zitten
Fysiek object > Constructieonderdeel > Wand | Stuwmuur | Drempelbreedte | [mm] xsd:integer | max=1
Fysiek object > Constructieonderdeel > Wand | Stuwmuur | Drempeldikte | [mm] xsd:integer | max=1
Fysiek object > Constructieonderdeel > Wand | Stuwmuur | Drempelniveau | [m] xsd:decimal | exact=1
Fysiek object > Constructieonderdeel > Wand | Stuwmuur | Stromingsrichting | StromingsrichtingColl | max=1
Fysiek object > Constructieonderdeel > Wand | Stuwmuur | Vorm drempel | VormDrempelColl | max=1
Fysiek object > Constructieonderdeel > Wand | Stuwmuur | Vrije overstorthoogte | [mm] xsd:integer | max=1
Fysiek object > Constructieonderdeel | Waterslagvoorziening | Appendage-oriëntatie |  | max=1
Fysiek object > Constructieonderdeel | Zakbaak | Appendage-oriëntatie |  | max=1
Fysiek object | Kabel | Kabeloriëntatie |  | max=1
Fysiek object | Kabel | Revisietekening |  | min=0
Fysiek object | Leiding | Voegmateriaal | VoegmateriaalColl | max=1
Fysiek object | Leiding | Breedte leiding | [mm] xsd:integer: min=63 max=4000 | max=1
Fysiek object | Leiding | Diameter leiding | [mm] xsd:integer: min=63 max=4000 | max=1
Fysiek object | Leiding | Hoogte leiding | [mm] xsd:integer: min=63 max=4000 | max=1
Fysiek object | Leiding | Leidingoriëntatie |  | max=1
Fysiek object | Leiding | Lengte leiding | [m] xsd:decimal: min=1 max=75 | max=1 | Deze zou wel wat groter kunnen. Max=80 bijv. Kijken wat er in LIOR's/HIOR's staat
Fysiek object | Leiding | Materiaal leiding | MateriaalLeidingColl | max=1
Fysiek object | Leiding | Revisietekening |  | min=0
Fysiek object | Leiding | Status functioneren | StatusFunctionerenColl | max=1
Fysiek object | Leiding | Toegankelijk | ToegankelijkColl | max=1
Fysiek object | Leiding | Verbindingstype | VerbindingstypeColl | max=1
Fysiek object | Leiding | Vorm leiding | VormLeidingColl | max=1
Fysiek object | Leiding | WIBON thema | WIONThemaColl | max=1 | Waardetype heet WION, zonder B. Corrigeren/aanpassen?
Fysiek object | Leiding | Wanddikte | [mm] xsd:integer | max=1
Fysiek object | Leiding | Wandruwheid | [mm] xsd:integer: min=0 max=99 | max=1
Fysiek object | Leiding | Wandruwheid binnenboven | [mm] xsd:integer | max=1
Fysiek object | Leiding | Wandruwheid binnenonder | [mm] xsd:integer | max=1
Fysiek object > Leiding | Drain | Porositeit | [m/dag] xsd:decimal | max=1
Fysiek object > Leiding | Duiker | Minimaal doorstroomoppervlak | [m2] xsd:decimal | max=1
Fysiek object > Leiding | Duiker | Profiel leiding | [gml] geo:gmlLiteral | max=1
Fysiek object > Leiding | Kunststof leiding | Drukklasse | [bar] xsd:decimal | max=1
Fysiek object > Leiding | Kunststof leiding | Kleur |  | max=1
Fysiek object > Leiding | Kunststof leiding | SDR-waarde |  | max=1 | Hier kan volgens mij ook een bandbreedte/collectie bij
Fysiek object > Leiding | Open leiding | Afvoerend oppervlak | [m2] xsd:decimal | max=12
Fysiek object > Leiding | Open leiding | Profiel open leiding | [gml] geo:gmlLiteral | max=1
Fysiek object > Leiding > Rioolleiding | Mechanische rioolleiding | Drukklasse | [bar] xsd:decimal | max=1
Fysiek object > Leiding > Rioolleiding | Mechanische rioolleiding | Verhoogd risico |  | max=1
Fysiek object > Leiding > Rioolleiding | Mechanische rioolleiding | Voorzorgsmaatregel |  | max=1
Fysiek object > Leiding > Rioolleiding | Vrijverval rioolleiding | Profiel leiding | [gml] geo:gmlLiteral | max=1 | Is dit niet gewoon de collectie bij hyd?
Fysiek object > Leiding > Rioolleiding > Vrijverval rioolleiding | Gemengd riool | Aantal woningen | [pcs] xsd:integer: min=0 max=9999 | max=1
Fysiek object > Leiding > Rioolleiding > Vrijverval rioolleiding | Gemengd riool | Aantal i.e. bedrijven | [pcs] xsd:integer | max=1
Fysiek object > Leiding > Rioolleiding > Vrijverval rioolleiding | Gemengd riool | Aantal i.e. recreatie | [pcs] xsd:integer | max=1
Fysiek object > Leiding > Rioolleiding > Vrijverval rioolleiding | Gemengd riool | Afvoerend oppervlak | [m2] xsd:decimal | max=12
Fysiek object > Leiding > Rioolleiding > Vrijverval rioolleiding | Gemengd riool | Lateraal afvoerend oppervlak | [m2] xsd:decimal | max=1
Fysiek object > Leiding > Rioolleiding > Vrijverval rioolleiding | Gemengd riool | Lateraal debiet | [m3/h] xsd:decimal | max=2
Fysiek object > Leiding > Rioolleiding > Vrijverval rioolleiding | Hemelwaterriool | Aantal woningen | [pcs] xsd:integer: min=0 max=9999 | max=1
Fysiek object > Leiding > Rioolleiding > Vrijverval rioolleiding | Hemelwaterriool | Afvoerend oppervlak | [m2] xsd:decimal | max=12
Fysiek object > Leiding > Rioolleiding > Vrijverval rioolleiding | Hemelwaterriool | Lateraal afvoerend oppervlak | [m2] xsd:decimal | max=1
Fysiek object > Leiding > Rioolleiding > Vrijverval rioolleiding | Hemelwaterriool | Lateraal debiet HWA | [m3/h] xsd:decimal | max=1
Fysiek object > Leiding > Rioolleiding > Vrijverval rioolleiding | Infiltratieriool | Porositeit | [m/dag] xsd:decimal | max=1
Fysiek object > Leiding > Rioolleiding > Vrijverval rioolleiding | Vuilwaterriool | Aantal woningen | [pcs] xsd:integer: min=0 max=9999 | max=1
Fysiek object > Leiding > Rioolleiding > Vrijverval rioolleiding | Vuilwaterriool | Aantal i.e. bedrijven | [pcs] xsd:integer | max=1
Fysiek object > Leiding > Rioolleiding > Vrijverval rioolleiding | Vuilwaterriool | Aantal i.e. recreatie | [pcs] xsd:integer | max=1
Fysiek object > Leiding > Rioolleiding > Vrijverval rioolleiding | Vuilwaterriool | Lateraal debiet DWA | [m3/h] xsd:decimal | max=1
Fysiek object > Leiding | Stalen leiding | Kathodische bescherming |  | max=1
Fysiek object > Leiding > Transportleiding | Mechanische transportleiding | Drukklasse | [bar] xsd:decimal | max=1
Fysiek object > Leiding > Transportleiding | Mechanische transportleiding | Verhoogd risico |  | max=1
Fysiek object > Leiding > Transportleiding | Mechanische transportleiding | Voorzorgsmaatregel |  | max=1
Fysiek object > Leiding > Transportleiding | Vrijverval transportleiding | Profiel leiding | [gml] geo:gmlLiteral | max=1
Fysiek object | Put | Adresgegevens |  | max=1
Fysiek object | Put | Breedte put | [mm] xsd:integer: min=300 max=4000 | max=1
Fysiek object | Put | Diameter put | [mm] xsd:integer: min=300 max=4000 | max=1
Fysiek object | Put | Hoogte put | [mm] xsd:integer: min=500 max=4000 | max=1
Fysiek object | Put | Lengte put | [mm] xsd:integer: min=300 max=4000 | max=1
Fysiek object | Put | Materiaal put | MateriaalPutColl | max=1
Fysiek object | Put | Putoriëntatie |  | max=1
Fysiek object | Put | Revisietekening |  | min=0
Fysiek object | Put | Status functioneren | StatusFunctionerenColl | max=1
Fysiek object | Put | Vorm put | VormPutColl | max=1
Fysiek object | Put | WIBON thema | WIONThemaColl | max=1
Fysiek object | Put | Wanddikte | [mm] xsd:integer | max=1
Fysiek object > Put | Aansluitput | Aansluitpunt |  | max=1
Fysiek object > Put > Aansluitput | Olie-/benzineafvangput | Opvangcapaciteit | [m3] xsd:decimal | max=1
Fysiek object > Put > Aansluitput | Vetvangput | Opvangcapaciteit | [m3] xsd:decimal | max=1
Fysiek object > Put > Aansluitput | Zandvangput | Opvangcapaciteit | [m3] xsd:decimal | max=1
Fysiek object > Put | Infiltratieput | Porositeit | [m/dag] xsd:decimal | max=1
Fysiek object > Put | Kolk | Aansluitingszijde | AansluitingszijdeColl | max=1
Fysiek object > Put | Kolk | Verwachte type reiniging | TypeReinigingKolkColl | max=1
Fysiek object > Put > Kolk | Infiltratiekolk | Porositeit | [m/dag] xsd:decimal | max=1
Fysiek object > Put | Rioolput | Aantal woningen | [pcs] xsd:integer: min=0 max=9999 | max=1
Fysiek object > Put | Rioolput | Aantal i.e. bedrijven | [pcs] xsd:integer | max=1
Fysiek object > Put | Rioolput | Aantal i.e. recreatie | [pcs] xsd:integer | max=1
Fysiek object > Put | Rioolput | Afvoerend oppervlak | [m2] xsd:decimal | max=12
Fysiek object > Put | Rioolput | Bergend oppervlak | [m2] xsd:decimal | max=1
Fysiek object > Put | Rioolput | Breedte toegang | [mm] xsd:integer | max=1
Fysiek object > Put | Rioolput | Continue lozing | [m3/h] xsd:decimal: min=1 max=99999 | max=1
Fysiek object > Put | Rioolput | Invoer | [m3/h] xsd:decimal | max=1
Fysiek object > Put | Rioolput | Lateraal afvoerend oppervlak | [m2] xsd:decimal | max=1
Fysiek object > Put | Rioolput | Lateraal debiet | [m3/h] xsd:decimal | max=2
Fysiek object > Put | Rioolput | Lengte toegang | [mm] xsd:integer | max=1
Fysiek object > Put | Rioolput | Maaiveldschematisering | MaaiveldschematiseringColl | max=1
Fysiek object > Put > Rioolput | Overstortput | Bruto overstortingsduur | [h] xsd:integer | max=1
Fysiek object > Put > Rioolput > Overstortput | Externe overstortput | Niveau buitenwater | [m] xsd:decimal | max=1
Fysiek object > Put > Rioolput | Pompput | Pompschakeling | PompschakelingColl | max=1

## Heeft kenmerk
Naam concept | Type eigenschap | Naam eigenschap | Fysiek object | LIGGING | MODELEREN | PROGNOSES | Ribx | FULL | Opmerking
Aansluiting | Heeft kenmerk | Begindatum | Aansluiting
Aansluiting | Heeft kenmerk | Einddatum | Aansluiting
Aansluitleiding | Heeft kenmerk | Begindatum | Aansluitleiding | X |  |  | X
Aansluitleiding | Heeft kenmerk | Breedte leiding | Aansluitleiding | X |  |  | X
Aansluitleiding | Heeft kenmerk | Diameter leiding | Aansluitleiding | X |  |  | X
Aansluitleiding | Heeft kenmerk | Einddatum | Aansluitleiding | X |  |  | X
Aansluitleiding | Heeft kenmerk | Hoogte leiding | Aansluitleiding | X |  |  | X
Aansluitleiding | Heeft kenmerk | Leidingoriëntatie | Aansluitleiding | X |  |  | X
Aansluitleiding | Heeft kenmerk | Lengte leiding | Aansluitleiding | X |  |  | X
Aansluitleiding | Heeft kenmerk | Materiaal leiding | Aansluitleiding | X |  |  | X
Aansluitleiding | Heeft kenmerk | Revisietekening | Aansluitleiding | X |  |  | X
Aansluitleiding | Heeft kenmerk | Status functioneren | Aansluitleiding | X |  |  | X
Aansluitleiding | Heeft kenmerk | Toegankelijk | Aansluitleiding | X |  |  | X
Aansluitleiding | Heeft kenmerk | Verbindingstype | Aansluitleiding | X |  |  | X
Aansluitleiding | Heeft kenmerk | Voegmateriaal | Aansluitleiding | X |  |  | X
Aansluitleiding | Heeft kenmerk | Vorm leiding | Aansluitleiding | X |  |  | X
Aansluitleiding | Heeft kenmerk | Wanddikte | Aansluitleiding | X |  |  | X
Aansluitleiding | Heeft kenmerk | Wandruwheid | Aansluitleiding | X |  |  | X
Aansluitleiding | Heeft kenmerk | Wandruwheid binnenboven | Aansluitleiding | X |  |  | X
Aansluitleiding | Heeft kenmerk | Wandruwheid binnenonder | Aansluitleiding | X |  |  | X
Aansluitleiding | Heeft kenmerk | WIBON thema | Aansluitleiding | X |  |  | X
Aansluitput | Heeft kenmerk | Aansluitpunt | Aansluitput | X
Aansluitput | Heeft kenmerk | Adresgegevens | Aansluitput | X
Aansluitput | Heeft kenmerk | Begindatum | Aansluitput | X
Aansluitput | Heeft kenmerk | Breedte put | Aansluitput | X
Aansluitput | Heeft kenmerk | Diameter put | Aansluitput | X
Aansluitput | Heeft kenmerk | Einddatum | Aansluitput | X
Aansluitput | Heeft kenmerk | Hoogte put | Aansluitput | X
Aansluitput | Heeft kenmerk | Lengte put | Aansluitput | X
Aansluitput | Heeft kenmerk | Materiaal put | Aansluitput | X
Aansluitput | Heeft kenmerk | Putoriëntatie | Aansluitput | X
Aansluitput | Heeft kenmerk | Revisietekening | Aansluitput | X
Aansluitput | Heeft kenmerk | Status functioneren | Aansluitput | X
Aansluitput | Heeft kenmerk | Vorm put | Aansluitput | X
Aansluitput | Heeft kenmerk | Wanddikte | Aansluitput | X
Aansluitput | Heeft kenmerk | WIBON thema | Aansluitput | X
Afdekking | Heeft kenmerk | Begindatum | Afdekking
Afdekking | Heeft kenmerk | Dekseloriëntatie | Afdekking
Afdekking | Heeft kenmerk | Einddatum | Afdekking
Afdekking | Heeft kenmerk | Materiaal deksel | Afdekking
Afdekplaat | Heeft kenmerk | Begindatum | Afdekplaat |  |  |  |  | X
Afdekplaat | Heeft kenmerk | Dekseloriëntatie | Afdekplaat |  |  |  |  | X
Afdekplaat | Heeft kenmerk | Einddatum | Afdekplaat |  |  |  |  | X
Afdekplaat | Heeft kenmerk | Materiaal deksel | Afdekplaat |  |  |  |  | X
Afsluiteraandrijving | Heeft kenmerk | Bedieningswijze | Afsluiteraandrijving
Afsluiteraandrijving | Heeft kenmerk | Begindatum | Afsluiteraandrijving
Afsluiteraandrijving | Heeft kenmerk | Einddatum | Afsluiteraandrijving
Afsluitstuk | Heeft kenmerk | Begindatum | Afsluitstuk | X | X |  | X | X
Afsluitstuk | Heeft kenmerk | Einddatum | Afsluitstuk | X | X |  | X | X
Afsluitstuk | Heeft kenmerk | Hulpstukoriëntatie | Afsluitstuk | X | X |  | X | X
Afsluitstuk | Heeft kenmerk | Materiaal hulpstuk | Afsluitstuk | X | X |  | X | X
Ander geïnjecteerd dichtingsmateriaal | Heeft kenmerk | Begindatum | Ander geïnjecteerd dichtingsmateriaal |  |  |  |  | X
Ander geïnjecteerd dichtingsmateriaal | Heeft kenmerk | Einddatum | Ander geïnjecteerd dichtingsmateriaal |  |  |  |  | X
Andere reparatie bij aansluiting | Heeft kenmerk | Begindatum | Andere reparatie bij aansluiting |  |  |  |  | X
Andere reparatie bij aansluiting | Heeft kenmerk | Einddatum | Andere reparatie bij aansluiting |  |  |  |  | X
Beekriool | Heeft kenmerk | Adresgegevens | Beekriool |  |  |  |  | X
Beekriool | Heeft kenmerk | Begindatum | Beekriool |  |  |  |  | X
Beekriool | Heeft kenmerk | Bouwwerkoriëntatie | Beekriool |  |  |  |  | X
Beekriool | Heeft kenmerk | Breedte bouwwerk | Beekriool |  |  |  |  | X
Beekriool | Heeft kenmerk | Einddatum | Beekriool |  |  |  |  | X
Beekriool | Heeft kenmerk | Hoogte bouwwerk | Beekriool |  |  |  |  | X
Beekriool | Heeft kenmerk | Lengte bouwwerk | Beekriool |  |  |  |  | X
Beekriool | Heeft kenmerk | Materiaal bouwwerk | Beekriool |  |  |  |  | X
Beekriool | Heeft kenmerk | Revisietekening | Beekriool |  |  |  |  | X
Beekriool | Heeft kenmerk | Status functioneren | Beekriool |  |  |  |  | X
Beekriool | Heeft kenmerk | Vorm bouwwerk | Beekriool |  |  |  |  | X
Beerput | Heeft kenmerk | Adresgegevens | Beerput | X |  |  | X | X
Beerput | Heeft kenmerk | Begindatum | Beerput | X |  |  | X | X
Beerput | Heeft kenmerk | Breedte put | Beerput | X |  |  | X | X
Beerput | Heeft kenmerk | Diameter put | Beerput | X |  |  | X | X
Beerput | Heeft kenmerk | Einddatum | Beerput | X |  |  | X | X
Beerput | Heeft kenmerk | Hoogte put | Beerput | X |  |  | X | X
Beerput | Heeft kenmerk | Lengte put | Beerput | X |  |  | X | X
Beerput | Heeft kenmerk | Materiaal put | Beerput | X |  |  | X | X
Beerput | Heeft kenmerk | Putoriëntatie | Beerput | X |  |  | X | X
Beerput | Heeft kenmerk | Revisietekening | Beerput | X |  |  | X | X
Beerput | Heeft kenmerk | Status functioneren | Beerput | X |  |  | X | X
Beerput | Heeft kenmerk | Vorm put | Beerput | X |  |  | X | X
Beerput | Heeft kenmerk | Wanddikte | Beerput | X |  |  | X | X
Beerput | Heeft kenmerk | WIBON thema | Beerput | X |  |  | X | X
Bekabeling | Heeft kenmerk | Begindatum | Bekabeling |  |  |  |  | X
Bekabeling | Heeft kenmerk | Einddatum | Bekabeling |  |  |  |  | X
Beluchter | Heeft kenmerk | Appendage-oriëntatie | Beluchter |  |  |  |  | X
Beluchter | Heeft kenmerk | Begindatum | Beluchter |  |  |  |  | X
Beluchter | Heeft kenmerk | Einddatum | Beluchter |  |  |  |  | X
Beluchtingsventiel | Heeft kenmerk | Begindatum | Beluchtingsventiel |  |  |  |  | X
Beluchtingsventiel | Heeft kenmerk | Einddatum | Beluchtingsventiel |  |  |  |  | X
Benedenstrooms eindriool | Heeft kenmerk | Begindatum | Benedenstrooms eindriool | X | X | X | X | X | Stond niet in concepts.csv
Benedenstrooms eindriool | Heeft kenmerk | Breedte leiding | Benedenstrooms eindriool | X | X | X | X | X | Stond niet in concepts.csv
Benedenstrooms eindriool | Heeft kenmerk | Diameter leiding | Benedenstrooms eindriool | X | X | X | X | X | Stond niet in concepts.csv
Benedenstrooms eindriool | Heeft kenmerk | Einddatum | Benedenstrooms eindriool | X | X | X | X | X | Stond niet in concepts.csv
Benedenstrooms eindriool | Heeft kenmerk | Hoogte leiding | Benedenstrooms eindriool | X | X | X | X | X | Stond niet in concepts.csv
Benedenstrooms eindriool | Heeft kenmerk | Leidingoriëntatie | Benedenstrooms eindriool | X | X | X | X | X | Stond niet in concepts.csv
Benedenstrooms eindriool | Heeft kenmerk | Lengte leiding | Benedenstrooms eindriool | X | X | X | X | X | Stond niet in concepts.csv
Benedenstrooms eindriool | Heeft kenmerk | Materiaal leiding | Benedenstrooms eindriool | X | X | X | X | X | Stond niet in concepts.csv
Benedenstrooms eindriool | Heeft kenmerk | Profiel leiding | Benedenstrooms eindriool | X | X | X | X | X | Stond niet in concepts.csv
Benedenstrooms eindriool | Heeft kenmerk | Revisietekening | Benedenstrooms eindriool | X | X | X | X | X | Stond niet in concepts.csv
Benedenstrooms eindriool | Heeft kenmerk | Status functioneren | Benedenstrooms eindriool | X | X | X | X | X | Stond niet in concepts.csv
Benedenstrooms eindriool | Heeft kenmerk | Toegankelijk | Benedenstrooms eindriool | X | X | X | X | X | Stond niet in concepts.csv
Benedenstrooms eindriool | Heeft kenmerk | Verbindingstype | Benedenstrooms eindriool | X | X | X | X | X | Stond niet in concepts.csv
Benedenstrooms eindriool | Heeft kenmerk | Voegmateriaal | Benedenstrooms eindriool | X | X | X | X | X | Stond niet in concepts.csv
Benedenstrooms eindriool | Heeft kenmerk | Vorm leiding | Benedenstrooms eindriool | X | X | X | X | X | Stond niet in concepts.csv
Benedenstrooms eindriool | Heeft kenmerk | Wanddikte | Benedenstrooms eindriool | X | X | X | X | X | Stond niet in concepts.csv
Benedenstrooms eindriool | Heeft kenmerk | Wandruwheid | Benedenstrooms eindriool | X | X | X | X | X | Stond niet in concepts.csv
Benedenstrooms eindriool | Heeft kenmerk | Wandruwheid binnenboven | Benedenstrooms eindriool | X | X | X | X | X | Stond niet in concepts.csv
Benedenstrooms eindriool | Heeft kenmerk | Wandruwheid binnenonder | Benedenstrooms eindriool | X | X | X | X | X | Stond niet in concepts.csv
Benedenstrooms eindriool | Heeft kenmerk | WIBON thema | Benedenstrooms eindriool | X | X | X | X | X | Stond niet in concepts.csv
Bergbezinkbassin | Heeft kenmerk | Begindatum | Bergbezinkbassin | X | X |  | X | X
Bergbezinkbassin | Heeft kenmerk | Bergend oppervlak | Bergbezinkbassin | X | X |  | X | X
Bergbezinkbassin | Heeft kenmerk | Bergend vermogen | Bergbezinkbassin | X | X |  | X | X
Bergbezinkbassin | Heeft kenmerk | Bouwwerkoriëntatie | Bergbezinkbassin | X | X |  | X | X
Bergbezinkbassin | Heeft kenmerk | Breedte bouwwerk | Bergbezinkbassin | X | X |  | X | X
Bergbezinkbassin | Heeft kenmerk | Einddatum | Bergbezinkbassin | X | X |  | X | X
Bergbezinkbassin | Heeft kenmerk | Hoogte bouwwerk | Bergbezinkbassin | X | X |  | X | X
Bergbezinkbassin | Heeft kenmerk | Lengte bouwwerk | Bergbezinkbassin | X | X |  | X | X
Bergbezinkbassin | Heeft kenmerk | Materiaal bouwwerk | Bergbezinkbassin | X | X |  | X | X
Bergbezinkbassin | Heeft kenmerk | Revisietekening | Bergbezinkbassin | X | X |  | X | X
Bergbezinkbassin | Heeft kenmerk | Status functioneren | Bergbezinkbassin | X | X |  | X | X
Bergbezinkbassin | Heeft kenmerk | Vorm bouwwerk | Bergbezinkbassin | X | X |  | X | X
Bergbezinkleiding | Heeft kenmerk | Begindatum | Bergbezinkleiding | X | X | X | X | X
Bergbezinkleiding | Heeft kenmerk | Breedte leiding | Bergbezinkleiding | X | X | X | X | X
Bergbezinkleiding | Heeft kenmerk | Diameter leiding | Bergbezinkleiding | X | X | X | X | X
Bergbezinkleiding | Heeft kenmerk | Einddatum | Bergbezinkleiding | X | X | X | X | X
Bergbezinkleiding | Heeft kenmerk | Hoogte leiding | Bergbezinkleiding | X | X | X | X | X
Bergbezinkleiding | Heeft kenmerk | Leidingoriëntatie | Bergbezinkleiding | X | X | X | X | X
Bergbezinkleiding | Heeft kenmerk | Lengte leiding | Bergbezinkleiding | X | X | X | X | X
Bergbezinkleiding | Heeft kenmerk | Materiaal leiding | Bergbezinkleiding | X | X | X | X | X
Bergbezinkleiding | Heeft kenmerk | Profiel leiding | Bergbezinkleiding | X | X | X | X | X
Bergbezinkleiding | Heeft kenmerk | Revisietekening | Bergbezinkleiding | X | X | X | X | X
Bergbezinkleiding | Heeft kenmerk | Status functioneren | Bergbezinkleiding | X | X | X | X | X
Bergbezinkleiding | Heeft kenmerk | Toegankelijk | Bergbezinkleiding | X | X | X | X | X
Bergbezinkleiding | Heeft kenmerk | Verbindingstype | Bergbezinkleiding | X | X | X | X | X
Bergbezinkleiding | Heeft kenmerk | Voegmateriaal | Bergbezinkleiding | X | X | X | X | X
Bergbezinkleiding | Heeft kenmerk | Vorm leiding | Bergbezinkleiding | X | X | X | X | X
Bergbezinkleiding | Heeft kenmerk | Wanddikte | Bergbezinkleiding | X | X | X | X | X
Bergbezinkleiding | Heeft kenmerk | Wandruwheid | Bergbezinkleiding | X | X | X | X | X
Bergbezinkleiding | Heeft kenmerk | Wandruwheid binnenboven | Bergbezinkleiding | X | X | X | X | X
Bergbezinkleiding | Heeft kenmerk | Wandruwheid binnenonder | Bergbezinkleiding | X | X | X | X | X
Bergbezinkleiding | Heeft kenmerk | WIBON thema | Bergbezinkleiding | X | X | X | X | X
Bergingsbassin | Heeft kenmerk | Begindatum | Bergingsbassin | X | X |  | X | X
Bergingsbassin | Heeft kenmerk | Bergend oppervlak | Bergingsbassin | X | X |  | X | X
Bergingsbassin | Heeft kenmerk | Bergend vermogen | Bergingsbassin | X | X |  | X | X
Bergingsbassin | Heeft kenmerk | Bouwwerkoriëntatie | Bergingsbassin | X | X |  | X | X
Bergingsbassin | Heeft kenmerk | Breedte bouwwerk | Bergingsbassin | X | X |  | X | X
Bergingsbassin | Heeft kenmerk | Einddatum | Bergingsbassin | X | X |  | X | X
Bergingsbassin | Heeft kenmerk | Hoogte bouwwerk | Bergingsbassin | X | X |  | X | X
Bergingsbassin | Heeft kenmerk | Lengte bouwwerk | Bergingsbassin | X | X |  | X | X
Bergingsbassin | Heeft kenmerk | Materiaal bouwwerk | Bergingsbassin | X | X |  | X | X
Bergingsbassin | Heeft kenmerk | Revisietekening | Bergingsbassin | X | X |  | X | X
Bergingsbassin | Heeft kenmerk | Status functioneren | Bergingsbassin | X | X |  | X | X
Bergingsbassin | Heeft kenmerk | Vorm bouwwerk | Bergingsbassin | X | X |  | X | X
Bergingsleiding | Heeft kenmerk | Begindatum | Bergingsleiding | X | X | X | X | X
Bergingsleiding | Heeft kenmerk | Breedte leiding | Bergingsleiding | X | X | X | X | X
Bergingsleiding | Heeft kenmerk | Diameter leiding | Bergingsleiding | X | X | X | X | X
Bergingsleiding | Heeft kenmerk | Einddatum | Bergingsleiding | X | X | X | X | X
Bergingsleiding | Heeft kenmerk | Hoogte leiding | Bergingsleiding | X | X | X | X | X
Bergingsleiding | Heeft kenmerk | Leidingoriëntatie | Bergingsleiding | X | X | X | X | X
Bergingsleiding | Heeft kenmerk | Lengte leiding | Bergingsleiding | X | X | X | X | X
Bergingsleiding | Heeft kenmerk | Materiaal leiding | Bergingsleiding | X | X | X | X | X
Bergingsleiding | Heeft kenmerk | Profiel leiding | Bergingsleiding | X | X | X | X | X
Bergingsleiding | Heeft kenmerk | Revisietekening | Bergingsleiding | X | X | X | X | X
Bergingsleiding | Heeft kenmerk | Status functioneren | Bergingsleiding | X | X | X | X | X
Bergingsleiding | Heeft kenmerk | Toegankelijk | Bergingsleiding | X | X | X | X | X
Bergingsleiding | Heeft kenmerk | Verbindingstype | Bergingsleiding | X | X | X | X | X
Bergingsleiding | Heeft kenmerk | Voegmateriaal | Bergingsleiding | X | X | X | X | X
Bergingsleiding | Heeft kenmerk | Vorm leiding | Bergingsleiding | X | X | X | X | X
Bergingsleiding | Heeft kenmerk | Wanddikte | Bergingsleiding | X | X | X | X | X
Bergingsleiding | Heeft kenmerk | Wandruwheid | Bergingsleiding | X | X | X | X | X
Bergingsleiding | Heeft kenmerk | Wandruwheid binnenboven | Bergingsleiding | X | X | X | X | X
Bergingsleiding | Heeft kenmerk | Wandruwheid binnenonder | Bergingsleiding | X | X | X | X | X
Bergingsleiding | Heeft kenmerk | WIBON thema | Bergingsleiding | X | X | X | X | X
Bergingsvijver | Heeft kenmerk | Begindatum | Bergingsvijver | X |  |  | X | X
Bergingsvijver | Heeft kenmerk | Bergend oppervlak | Bergingsvijver | X |  |  | X | X
Bergingsvijver | Heeft kenmerk | Bouwwerkoriëntatie | Bergingsvijver | X |  |  | X | X
Bergingsvijver | Heeft kenmerk | Breedte bouwwerk | Bergingsvijver | X |  |  | X | X
Bergingsvijver | Heeft kenmerk | Einddatum | Bergingsvijver | X |  |  | X | X
Bergingsvijver | Heeft kenmerk | Hoogte bouwwerk | Bergingsvijver | X |  |  | X | X
Bergingsvijver | Heeft kenmerk | Lengte bouwwerk | Bergingsvijver | X |  |  | X | X
Bergingsvijver | Heeft kenmerk | Materiaal bouwwerk | Bergingsvijver | X |  |  | X | X
Bergingsvijver | Heeft kenmerk | Revisietekening | Bergingsvijver | X |  |  | X | X
Bergingsvijver | Heeft kenmerk | Status functioneren | Bergingsvijver | X |  |  | X | X
Bergingsvijver | Heeft kenmerk | Vorm bouwwerk | Bergingsvijver | X |  |  | X | X
Bescherming | Heeft kenmerk | Begindatum | Bescherming
Bescherming | Heeft kenmerk | Einddatum | Bescherming
Besturingskast | Heeft kenmerk | Adresgegevens | Besturingskast |  |  |  |  | X
Besturingskast | Heeft kenmerk | Begindatum | Besturingskast |  |  |  |  | X
Besturingskast | Heeft kenmerk | Breedte kast | Besturingskast |  |  |  |  | X
Besturingskast | Heeft kenmerk | Datacommunicatie | Besturingskast |  |  |  |  | X
Besturingskast | Heeft kenmerk | Einddatum | Besturingskast |  |  |  |  | X
Besturingskast | Heeft kenmerk | Hoogte kast | Besturingskast |  |  |  |  | X
Besturingskast | Heeft kenmerk | Lengte kast | Besturingskast |  |  |  |  | X
Bezinkbassin | Heeft kenmerk | Begindatum | Bezinkbassin | X | X |  | X | X
Bezinkbassin | Heeft kenmerk | Bergend oppervlak | Bezinkbassin | X | X |  | X | X
Bezinkbassin | Heeft kenmerk | Bouwwerkoriëntatie | Bezinkbassin | X | X |  | X | X
Bezinkbassin | Heeft kenmerk | Breedte bouwwerk | Bezinkbassin | X | X |  | X | X
Bezinkbassin | Heeft kenmerk | Einddatum | Bezinkbassin | X | X |  | X | X
Bezinkbassin | Heeft kenmerk | Hoogte bouwwerk | Bezinkbassin | X | X |  | X | X
Bezinkbassin | Heeft kenmerk | Lengte bouwwerk | Bezinkbassin | X | X |  | X | X
Bezinkbassin | Heeft kenmerk | Materiaal bouwwerk | Bezinkbassin | X | X |  | X | X
Bezinkbassin | Heeft kenmerk | Revisietekening | Bezinkbassin | X | X |  | X | X
Bezinkbassin | Heeft kenmerk | Status functioneren | Bezinkbassin | X | X |  | X | X
Bezinkbassin | Heeft kenmerk | Vorm bouwwerk | Bezinkbassin | X | X |  | X | X
Bijzondere putconstructie | Heeft kenmerk | Aantal i.e. bedrijven | Bijzondere putconstructie | X | X | X | X | X
Bijzondere putconstructie | Heeft kenmerk | Aantal i.e. recreatie | Bijzondere putconstructie | X | X | X | X | X
Bijzondere putconstructie | Heeft kenmerk | Aantal woningen | Bijzondere putconstructie | X | X | X | X | X
Bijzondere putconstructie | Heeft kenmerk | Adresgegevens | Bijzondere putconstructie | X | X | X | X | X
Bijzondere putconstructie | Heeft kenmerk | Afvoerend oppervlak | Bijzondere putconstructie | X | X | X | X | X
Bijzondere putconstructie | Heeft kenmerk | Begindatum | Bijzondere putconstructie | X | X | X | X | X
Bijzondere putconstructie | Heeft kenmerk | Bergend oppervlak | Bijzondere putconstructie | X | X | X | X | X
Bijzondere putconstructie | Heeft kenmerk | Breedte put | Bijzondere putconstructie | X | X | X | X | X
Bijzondere putconstructie | Heeft kenmerk | Breedte toegang | Bijzondere putconstructie | X | X | X | X | X
Bijzondere putconstructie | Heeft kenmerk | Continue lozing | Bijzondere putconstructie | X | X | X | X | X
Bijzondere putconstructie | Heeft kenmerk | Diameter put | Bijzondere putconstructie | X | X | X | X | X
Bijzondere putconstructie | Heeft kenmerk | Einddatum | Bijzondere putconstructie | X | X | X | X | X
Bijzondere putconstructie | Heeft kenmerk | Hoogte put | Bijzondere putconstructie | X | X | X | X | X
Bijzondere putconstructie | Heeft kenmerk | Invoer | Bijzondere putconstructie | X | X | X | X | X
Bijzondere putconstructie | Heeft kenmerk | Lateraal afvoerend oppervlak | Bijzondere putconstructie | X | X | X | X | X
Bijzondere putconstructie | Heeft kenmerk | Lateraal debiet | Bijzondere putconstructie | X | X | X | X | X
Bijzondere putconstructie | Heeft kenmerk | Lengte put | Bijzondere putconstructie | X | X | X | X | X
Bijzondere putconstructie | Heeft kenmerk | Lengte toegang | Bijzondere putconstructie | X | X | X | X | X
Bijzondere putconstructie | Heeft kenmerk | Maaiveldschematisering | Bijzondere putconstructie | X | X | X | X | X
Bijzondere putconstructie | Heeft kenmerk | Materiaal put | Bijzondere putconstructie | X | X | X | X | X
Bijzondere putconstructie | Heeft kenmerk | Putoriëntatie | Bijzondere putconstructie | X | X | X | X | X
Bijzondere putconstructie | Heeft kenmerk | Revisietekening | Bijzondere putconstructie | X | X | X | X | X
Bijzondere putconstructie | Heeft kenmerk | Status functioneren | Bijzondere putconstructie | X | X | X | X | X
Bijzondere putconstructie | Heeft kenmerk | Vorm put | Bijzondere putconstructie | X | X | X | X | X
Bijzondere putconstructie | Heeft kenmerk | Wanddikte | Bijzondere putconstructie | X | X | X | X | X
Bijzondere putconstructie | Heeft kenmerk | WIBON thema | Bijzondere putconstructie | X | X | X | X | X
Biofilter | Heeft kenmerk | Begindatum | Biofilter
Biofilter | Heeft kenmerk | Bergend oppervlak | Biofilter
Biofilter | Heeft kenmerk | Bouwwerkoriëntatie | Biofilter
Biofilter | Heeft kenmerk | Breedte bouwwerk | Biofilter
Biofilter | Heeft kenmerk | Einddatum | Biofilter
Biofilter | Heeft kenmerk | Hoogte bouwwerk | Biofilter
Biofilter | Heeft kenmerk | Lengte bouwwerk | Biofilter
Biofilter | Heeft kenmerk | Materiaal bouwwerk | Biofilter
Biofilter | Heeft kenmerk | Revisietekening | Biofilter
Biofilter | Heeft kenmerk | Status functioneren | Biofilter
Biofilter | Heeft kenmerk | Vorm bouwwerk | Biofilter
Blinde inlaat | Heeft kenmerk | Begindatum | Blinde inlaat | X |  |  | X | X
Blinde inlaat | Heeft kenmerk | Einddatum | Blinde inlaat | X |  |  | X | X
Blinde inlaat | Heeft kenmerk | Hulpstukoriëntatie | Blinde inlaat | X |  |  | X | X
Blinde inlaat | Heeft kenmerk | Materiaal hulpstuk | Blinde inlaat | X |  |  | X | X
Blinde inlaat | Heeft kenmerk | Omtreklocatie | Blinde inlaat | X |  |  | X | X
Blinde put | Heeft kenmerk | Adresgegevens | Blinde put | X | X |  | X | X
Blinde put | Heeft kenmerk | Begindatum | Blinde put | X | X |  | X | X
Blinde put | Heeft kenmerk | Breedte put | Blinde put | X | X |  | X | X
Blinde put | Heeft kenmerk | Diameter put | Blinde put | X | X |  | X | X
Blinde put | Heeft kenmerk | Einddatum | Blinde put | X | X |  | X | X
Blinde put | Heeft kenmerk | Hoogte put | Blinde put | X | X |  | X | X
Blinde put | Heeft kenmerk | Lengte put | Blinde put | X | X |  | X | X
Blinde put | Heeft kenmerk | Materiaal put | Blinde put | X | X |  | X | X
Blinde put | Heeft kenmerk | Putoriëntatie | Blinde put | X | X |  | X | X
Blinde put | Heeft kenmerk | Revisietekening | Blinde put | X | X |  | X | X
Blinde put | Heeft kenmerk | Status functioneren | Blinde put | X | X |  | X | X
Blinde put | Heeft kenmerk | Vorm put | Blinde put | X | X |  | X | X
Blinde put | Heeft kenmerk | Wanddikte | Blinde put | X | X |  | X | X
Blinde put | Heeft kenmerk | WIBON thema | Blinde put | X | X |  | X | X
Blusriool | Heeft kenmerk | Begindatum | Blusriool | X |  |  | X | X
Blusriool | Heeft kenmerk | Breedte leiding | Blusriool | X |  |  | X | X
Blusriool | Heeft kenmerk | Diameter leiding | Blusriool | X |  |  | X | X
Blusriool | Heeft kenmerk | Einddatum | Blusriool | X |  |  | X | X
Blusriool | Heeft kenmerk | Hoogte leiding | Blusriool | X |  |  | X | X
Blusriool | Heeft kenmerk | Leidingoriëntatie | Blusriool | X |  |  | X | X
Blusriool | Heeft kenmerk | Lengte leiding | Blusriool | X |  |  | X | X
Blusriool | Heeft kenmerk | Materiaal leiding | Blusriool | X |  |  | X | X
Blusriool | Heeft kenmerk | Profiel leiding | Blusriool | X |  |  | X | X
Blusriool | Heeft kenmerk | Revisietekening | Blusriool | X |  |  | X | X
Blusriool | Heeft kenmerk | Status functioneren | Blusriool | X |  |  | X | X
Blusriool | Heeft kenmerk | Toegankelijk | Blusriool | X |  |  | X | X
Blusriool | Heeft kenmerk | Verbindingstype | Blusriool | X |  |  | X | X
Blusriool | Heeft kenmerk | Voegmateriaal | Blusriool | X |  |  | X | X
Blusriool | Heeft kenmerk | Vorm leiding | Blusriool | X |  |  | X | X
Blusriool | Heeft kenmerk | Wanddikte | Blusriool | X |  |  | X | X
Blusriool | Heeft kenmerk | Wandruwheid | Blusriool | X |  |  | X | X
Blusriool | Heeft kenmerk | Wandruwheid binnenboven | Blusriool | X |  |  | X | X
Blusriool | Heeft kenmerk | Wandruwheid binnenonder | Blusriool | X |  |  | X | X
Blusriool | Heeft kenmerk | WIBON thema | Blusriool | X |  |  | X | X
Bochtstuk | Heeft kenmerk | Begindatum | Bochtstuk | X | X |  | X | X
Bochtstuk | Heeft kenmerk | Einddatum | Bochtstuk | X | X |  | X | X
Bochtstuk | Heeft kenmerk | Hulpstukoriëntatie | Bochtstuk | X | X |  | X | X
Bochtstuk | Heeft kenmerk | Materiaal hulpstuk | Bochtstuk | X | X |  | X | X
Boostergemaal | Heeft kenmerk | Adresgegevens | Boostergemaal | X | X | X | X | X
Boostergemaal | Heeft kenmerk | Begindatum | Boostergemaal | X | X | X | X | X
Boostergemaal | Heeft kenmerk | Bouwwerkoriëntatie | Boostergemaal | X | X | X | X | X
Boostergemaal | Heeft kenmerk | Breedte bouwwerk | Boostergemaal | X | X | X | X | X
Boostergemaal | Heeft kenmerk | Capaciteit gemaal | Boostergemaal | X | X | X | X | X
Boostergemaal | Heeft kenmerk | Einddatum | Boostergemaal | X | X | X | X | X
Boostergemaal | Heeft kenmerk | Hoogte bouwwerk | Boostergemaal | X | X | X | X | X
Boostergemaal | Heeft kenmerk | Lengte bouwwerk | Boostergemaal | X | X | X | X | X
Boostergemaal | Heeft kenmerk | Materiaal bouwwerk | Boostergemaal | X | X | X | X | X
Boostergemaal | Heeft kenmerk | Ontwerpcapaciteit gemaal | Boostergemaal | X | X | X | X | X
Boostergemaal | Heeft kenmerk | Pompschakeling | Boostergemaal | X | X | X | X | X
Boostergemaal | Heeft kenmerk | Revisietekening | Boostergemaal | X | X | X | X | X
Boostergemaal | Heeft kenmerk | Status functioneren | Boostergemaal | X | X | X | X | X
Boostergemaal | Heeft kenmerk | Vorm bouwwerk | Boostergemaal | X | X | X | X | X
Bouwwerk | Heeft kenmerk | Begindatum | Bouwwerk
Bouwwerk | Heeft kenmerk | Bouwwerkoriëntatie | Bouwwerk
Bouwwerk | Heeft kenmerk | Breedte bouwwerk | Bouwwerk
Bouwwerk | Heeft kenmerk | Einddatum | Bouwwerk
Bouwwerk | Heeft kenmerk | Hoogte bouwwerk | Bouwwerk
Bouwwerk | Heeft kenmerk | Lengte bouwwerk | Bouwwerk
Bouwwerk | Heeft kenmerk | Materiaal bouwwerk | Bouwwerk
Bouwwerk | Heeft kenmerk | Revisietekening | Bouwwerk
Bouwwerk | Heeft kenmerk | Status functioneren | Bouwwerk
Bouwwerk | Heeft kenmerk | Vorm bouwwerk | Bouwwerk
Brandput | Heeft kenmerk | Adresgegevens | Brandput | X |  |  |  | X
Brandput | Heeft kenmerk | Begindatum | Brandput | X |  |  |  | X
Brandput | Heeft kenmerk | Breedte put | Brandput | X |  |  |  | X
Brandput | Heeft kenmerk | Diameter put | Brandput | X |  |  |  | X
Brandput | Heeft kenmerk | Einddatum | Brandput | X |  |  |  | X
Brandput | Heeft kenmerk | Hoogte put | Brandput | X |  |  |  | X
Brandput | Heeft kenmerk | Lengte put | Brandput | X |  |  |  | X
Brandput | Heeft kenmerk | Materiaal put | Brandput | X |  |  |  | X
Brandput | Heeft kenmerk | Putoriëntatie | Brandput | X |  |  |  | X
Brandput | Heeft kenmerk | Revisietekening | Brandput | X |  |  |  | X
Brandput | Heeft kenmerk | Status functioneren | Brandput | X |  |  |  | X
Brandput | Heeft kenmerk | Vorm put | Brandput | X |  |  |  | X
Brandput | Heeft kenmerk | Wanddikte | Brandput | X |  |  |  | X
Brandput | Heeft kenmerk | WIBON thema | Brandput | X |  |  |  | X
Buis is vervangen | Heeft kenmerk | Begindatum | Buis is vervangen |  |  |  |  | X
Buis is vervangen | Heeft kenmerk | Einddatum | Buis is vervangen |  |  |  |  | X
Buisdeel | Heeft kenmerk | Begindatum | Buisdeel |  |  |  |  | X
Buisdeel | Heeft kenmerk | Einddatum | Buisdeel |  |  |  |  | X
Buisdeel | Heeft kenmerk | Lengte buisdeel | Buisdeel |  |  |  |  | X
Buitenopstellingskast | Heeft kenmerk | Adresgegevens | Buitenopstellingskast |  |  |  |  | X
Buitenopstellingskast | Heeft kenmerk | Begindatum | Buitenopstellingskast |  |  |  |  | X
Buitenopstellingskast | Heeft kenmerk | Breedte kast | Buitenopstellingskast |  |  |  |  | X
Buitenopstellingskast | Heeft kenmerk | Datacommunicatie | Buitenopstellingskast |  |  |  |  | X
Buitenopstellingskast | Heeft kenmerk | Einddatum | Buitenopstellingskast |  |  |  |  | X
Buitenopstellingskast | Heeft kenmerk | Hoogte kast | Buitenopstellingskast |  |  |  |  | X
Buitenopstellingskast | Heeft kenmerk | Lengte kast | Buitenopstellingskast |  |  |  |  | X
Centrale verdeelkast | Heeft kenmerk | Adresgegevens | Centrale verdeelkast |  |  |  |  | X
Centrale verdeelkast | Heeft kenmerk | Begindatum | Centrale verdeelkast |  |  |  |  | X
Centrale verdeelkast | Heeft kenmerk | Breedte kast | Centrale verdeelkast |  |  |  |  | X
Centrale verdeelkast | Heeft kenmerk | Datacommunicatie | Centrale verdeelkast |  |  |  |  | X
Centrale verdeelkast | Heeft kenmerk | Einddatum | Centrale verdeelkast |  |  |  |  | X
Centrale verdeelkast | Heeft kenmerk | Hoogte kast | Centrale verdeelkast |  |  |  |  | X
Centrale verdeelkast | Heeft kenmerk | Lengte kast | Centrale verdeelkast |  |  |  |  | X
Centrale voedingskast | Heeft kenmerk | Adresgegevens | Centrale voedingskast |  |  |  |  | X
Centrale voedingskast | Heeft kenmerk | Begindatum | Centrale voedingskast |  |  |  |  | X
Centrale voedingskast | Heeft kenmerk | Breedte kast | Centrale voedingskast |  |  |  |  | X
Centrale voedingskast | Heeft kenmerk | Datacommunicatie | Centrale voedingskast |  |  |  |  | X
Centrale voedingskast | Heeft kenmerk | Einddatum | Centrale voedingskast |  |  |  |  | X
Centrale voedingskast | Heeft kenmerk | Hoogte kast | Centrale voedingskast |  |  |  |  | X
Centrale voedingskast | Heeft kenmerk | Lengte kast | Centrale voedingskast |  |  |  |  | X
Centrifugaalpomp | Heeft kenmerk | Aanslagniveau benedenstrooms | Centrifugaalpomp | X | X | X | X | X
Centrifugaalpomp | Heeft kenmerk | Aanslagniveau bovenstrooms | Centrifugaalpomp | X | X | X | X | X
Centrifugaalpomp | Heeft kenmerk | Afslagniveau benedenstrooms | Centrifugaalpomp | X | X | X | X | X
Centrifugaalpomp | Heeft kenmerk | Afslagniveau bovenstrooms | Centrifugaalpomp | X | X | X | X | X
Centrifugaalpomp | Heeft kenmerk | Begindatum | Centrifugaalpomp | X | X | X | X | X
Centrifugaalpomp | Heeft kenmerk | Einddatum | Centrifugaalpomp | X | X | X | X | X
Centrifugaalpomp | Heeft kenmerk | Motorvermogen | Centrifugaalpomp | X | X | X | X | X
Centrifugaalpomp | Heeft kenmerk | Onderdeeloriëntatie | Centrifugaalpomp | X | X | X | X | X
Centrifugaalpomp | Heeft kenmerk | Ontwerpcapaciteit pomp | Centrifugaalpomp | X | X | X | X | X
Centrifugaalpomp | Heeft kenmerk | Pompcapaciteit | Centrifugaalpomp | X | X | X | X | X
Centrifugaalpomp | Heeft kenmerk | Pompfabrikaat | Centrifugaalpomp | X | X | X | X | X
Centrifugaalpomp | Heeft kenmerk | Serienummer | Centrifugaalpomp | X | X | X | X | X
Centrifugaalpomp | Heeft kenmerk | Type pompwaaier | Centrifugaalpomp | X | X | X | X | X
Close fit lining | Heeft kenmerk | Begindatum | Close fit lining |  |  |  | X | X
Close fit lining | Heeft kenmerk | Dikte lining | Close fit lining |  |  |  | X | X
Close fit lining | Heeft kenmerk | Einddatum | Close fit lining |  |  |  | X | X
Close fit lining | Heeft kenmerk | Materiaal lining | Close fit lining |  |  |  | X | X
Coating | Heeft kenmerk | Begindatum | Coating |  |  |  |  | X
Coating | Heeft kenmerk | Einddatum | Coating |  |  |  |  | X
Compensator | Heeft kenmerk | Begindatum | Compensator | X |  |  |  | X
Compensator | Heeft kenmerk | Einddatum | Compensator | X |  |  |  | X
Compensator | Heeft kenmerk | Hulpstukoriëntatie | Compensator | X |  |  |  | X
Compensator | Heeft kenmerk | Materiaal hulpstuk | Compensator | X |  |  |  | X
Constructieonderdeel | Heeft kenmerk | Begindatum | Constructieonderdeel
Constructieonderdeel | Heeft kenmerk | Einddatum | Constructieonderdeel
Datakabel | Heeft kenmerk | Begindatum | Datakabel |  |  |  |  | X
Datakabel | Heeft kenmerk | Einddatum | Datakabel |  |  |  |  | X
Datakabel | Heeft kenmerk | Kabeloriëntatie | Datakabel |  |  |  |  | X
Datakabel | Heeft kenmerk | Revisietekening | Datakabel |  |  |  |  | X
Debietmeter | Heeft kenmerk | Begindatum | Debietmeter |  |  |  |  | X
Debietmeter | Heeft kenmerk | Einddatum | Debietmeter |  |  |  |  | X
Debietmeter | Heeft kenmerk | Meetpunt | Debietmeter |  |  |  |  | X
Deelliner | Heeft kenmerk | Begindatum | Deelliner | X |  |  |  | X | heeft 2 supertypen (constructieonderdeel en reparatie) de beiden ook op G in gegevensgebruikniveau LIGGING en FULL
Deelliner | Heeft kenmerk | Begindatum | Deelliner | X |  |  |  | X | heeft 2 supertypen (constructieonderdeel en reparatie) de beiden ook op G in gegevensgebruikniveau LIGGING en FULL
Deelliner | Heeft kenmerk | Deellineroriëntatie | Deelliner | X |  |  |  | X | heeft 2 supertypen (constructieonderdeel en reparatie) de beiden ook op G in gegevensgebruikniveau LIGGING en FULL
Deelliner | Heeft kenmerk | Einddatum | Deelliner | X |  |  |  | X | heeft 2 supertypen (constructieonderdeel en reparatie) de beiden ook op G in gegevensgebruikniveau LIGGING en FULL
Deelliner | Heeft kenmerk | Einddatum | Deelliner | X |  |  |  | X | heeft 2 supertypen (constructieonderdeel en reparatie) de beiden ook op G in gegevensgebruikniveau LIGGING en FULL
Deelliner bij een aansluiting (bijv. hoedje) | Heeft kenmerk | Begindatum | Deelliner bij een aansluiting (bijv. hoedje) |  |  |  |  | X
Deelliner bij een aansluiting (bijv. hoedje) | Heeft kenmerk | Einddatum | Deelliner bij een aansluiting (bijv. hoedje) |  |  |  |  | X
Deksel | Heeft kenmerk | Begindatum | Deksel
Deksel | Heeft kenmerk | Breedte deksel | Deksel
Deksel | Heeft kenmerk | Dekseloriëntatie | Deksel
Deksel | Heeft kenmerk | Diameter deksel | Deksel
Deksel | Heeft kenmerk | Einddatum | Deksel
Deksel | Heeft kenmerk | Hoogte deksel | Deksel
Deksel | Heeft kenmerk | Lengte deksel | Deksel
Deksel | Heeft kenmerk | Materiaal deksel | Deksel
Deksel | Heeft kenmerk | Vorm deksel | Deksel
Diffusiescherm | Heeft kenmerk | Begindatum | Diffusiescherm |  |  |  |  | X
Diffusiescherm | Heeft kenmerk | Einddatum | Diffusiescherm |  |  |  |  | X
Dijk | Heeft kenmerk | Begindatum | Dijk
Dijk | Heeft kenmerk | Bouwwerkoriëntatie | Dijk
Dijk | Heeft kenmerk | Breedte bouwwerk | Dijk
Dijk | Heeft kenmerk | Einddatum | Dijk
Dijk | Heeft kenmerk | Hoogte bouwwerk | Dijk
Dijk | Heeft kenmerk | Lengte bouwwerk | Dijk
Dijk | Heeft kenmerk | Materiaal bouwwerk | Dijk
Dijk | Heeft kenmerk | Revisietekening | Dijk
Dijk | Heeft kenmerk | Status functioneren | Dijk
Dijk | Heeft kenmerk | Vorm bouwwerk | Dijk
DIT-riool | Heeft kenmerk | Begindatum | DIT-riool | X | X | X | X | X
DIT-riool | Heeft kenmerk | Breedte leiding | DIT-riool | X | X | X | X | X
DIT-riool | Heeft kenmerk | Diameter leiding | DIT-riool | X | X | X | X | X
DIT-riool | Heeft kenmerk | Einddatum | DIT-riool | X | X | X | X | X
DIT-riool | Heeft kenmerk | Hoogte leiding | DIT-riool | X | X | X | X | X
DIT-riool | Heeft kenmerk | Leidingoriëntatie | DIT-riool | X | X | X | X | X
DIT-riool | Heeft kenmerk | Lengte leiding | DIT-riool | X | X | X | X | X
DIT-riool | Heeft kenmerk | Materiaal leiding | DIT-riool | X | X | X | X | X
DIT-riool | Heeft kenmerk | Profiel leiding | DIT-riool | X | X | X | X | X
DIT-riool | Heeft kenmerk | Revisietekening | DIT-riool | X | X | X | X | X
DIT-riool | Heeft kenmerk | Status functioneren | DIT-riool | X | X | X | X | X
DIT-riool | Heeft kenmerk | Toegankelijk | DIT-riool | X | X | X | X | X
DIT-riool | Heeft kenmerk | Verbindingstype | DIT-riool | X | X | X | X | X
DIT-riool | Heeft kenmerk | Voegmateriaal | DIT-riool | X | X | X | X | X
DIT-riool | Heeft kenmerk | Vorm leiding | DIT-riool | X | X | X | X | X
DIT-riool | Heeft kenmerk | Wanddikte | DIT-riool | X | X | X | X | X
DIT-riool | Heeft kenmerk | Wandruwheid | DIT-riool | X | X | X | X | X
DIT-riool | Heeft kenmerk | Wandruwheid binnenboven | DIT-riool | X | X | X | X | X
DIT-riool | Heeft kenmerk | Wandruwheid binnenonder | DIT-riool | X | X | X | X | X
DIT-riool | Heeft kenmerk | WIBON thema | DIT-riool | X | X | X | X | X
Doorlaat | Heeft kenmerk | Begindatum | Doorlaat | X |  | X
Doorlaat | Heeft kenmerk | Breedte opening | Doorlaat | X |  | X
Doorlaat | Heeft kenmerk | Contractiecoëfficiënt doorlaatprofiel | Doorlaat | X |  | X
Doorlaat | Heeft kenmerk | Diameter opening | Doorlaat | X |  | X
Doorlaat | Heeft kenmerk | Doorlaatniveau | Doorlaat | X |  | X
Doorlaat | Heeft kenmerk | Einddatum | Doorlaat | X |  | X
Doorlaat | Heeft kenmerk | Hoogte opening | Doorlaat | X |  | X
Doorlaat | Heeft kenmerk | Maximale capaciteit doorlaat | Doorlaat | X |  | X
Doorlaat | Heeft kenmerk | Onderdeeloriëntatie | Doorlaat | X |  | X
Doorlaat | Heeft kenmerk | Stromingsrichting | Doorlaat | X |  | X
Doorlaat | Heeft kenmerk | Vorm opening | Doorlaat | X |  | X
Doorspoelput | Heeft kenmerk | Aantal i.e. bedrijven | Doorspoelput | X | X | X | X | X
Doorspoelput | Heeft kenmerk | Aantal i.e. recreatie | Doorspoelput | X | X | X | X | X
Doorspoelput | Heeft kenmerk | Aantal woningen | Doorspoelput | X | X | X | X | X
Doorspoelput | Heeft kenmerk | Adresgegevens | Doorspoelput | X | X | X | X | X
Doorspoelput | Heeft kenmerk | Afvoerend oppervlak | Doorspoelput | X | X | X | X | X
Doorspoelput | Heeft kenmerk | Begindatum | Doorspoelput | X | X | X | X | X
Doorspoelput | Heeft kenmerk | Bergend oppervlak | Doorspoelput | X | X | X | X | X
Doorspoelput | Heeft kenmerk | Breedte put | Doorspoelput | X | X | X | X | X
Doorspoelput | Heeft kenmerk | Breedte toegang | Doorspoelput | X | X | X | X | X
Doorspoelput | Heeft kenmerk | Continue lozing | Doorspoelput | X | X | X | X | X
Doorspoelput | Heeft kenmerk | Diameter put | Doorspoelput | X | X | X | X | X
Doorspoelput | Heeft kenmerk | Einddatum | Doorspoelput | X | X | X | X | X
Doorspoelput | Heeft kenmerk | Hoogte put | Doorspoelput | X | X | X | X | X
Doorspoelput | Heeft kenmerk | Invoer | Doorspoelput | X | X | X | X | X
Doorspoelput | Heeft kenmerk | Lateraal afvoerend oppervlak | Doorspoelput | X | X | X | X | X
Doorspoelput | Heeft kenmerk | Lateraal debiet | Doorspoelput | X | X | X | X | X
Doorspoelput | Heeft kenmerk | Lengte put | Doorspoelput | X | X | X | X | X
Doorspoelput | Heeft kenmerk | Lengte toegang | Doorspoelput | X | X | X | X | X
Doorspoelput | Heeft kenmerk | Maaiveldschematisering | Doorspoelput | X | X | X | X | X
Doorspoelput | Heeft kenmerk | Materiaal put | Doorspoelput | X | X | X | X | X
Doorspoelput | Heeft kenmerk | Putoriëntatie | Doorspoelput | X | X | X | X | X
Doorspoelput | Heeft kenmerk | Revisietekening | Doorspoelput | X | X | X | X | X
Doorspoelput | Heeft kenmerk | Status functioneren | Doorspoelput | X | X | X | X | X
Doorspoelput | Heeft kenmerk | Vorm put | Doorspoelput | X | X | X | X | X
Doorspoelput | Heeft kenmerk | Wanddikte | Doorspoelput | X | X | X | X | X
Doorspoelput | Heeft kenmerk | WIBON thema | Doorspoelput | X | X | X | X | X
Doorspuitput | Heeft kenmerk | Aantal i.e. bedrijven | Doorspuitput | X |  | X | X | X
Doorspuitput | Heeft kenmerk | Aantal i.e. recreatie | Doorspuitput | X |  | X | X | X
Doorspuitput | Heeft kenmerk | Aantal woningen | Doorspuitput | X |  | X | X | X
Doorspuitput | Heeft kenmerk | Adresgegevens | Doorspuitput | X |  | X | X | X
Doorspuitput | Heeft kenmerk | Afvoerend oppervlak | Doorspuitput | X |  | X | X | X
Doorspuitput | Heeft kenmerk | Begindatum | Doorspuitput | X |  | X | X | X
Doorspuitput | Heeft kenmerk | Bergend oppervlak | Doorspuitput | X |  | X | X | X
Doorspuitput | Heeft kenmerk | Breedte put | Doorspuitput | X |  | X | X | X
Doorspuitput | Heeft kenmerk | Breedte toegang | Doorspuitput | X |  | X | X | X
Doorspuitput | Heeft kenmerk | Continue lozing | Doorspuitput | X |  | X | X | X
Doorspuitput | Heeft kenmerk | Diameter put | Doorspuitput | X |  | X | X | X
Doorspuitput | Heeft kenmerk | Einddatum | Doorspuitput | X |  | X | X | X
Doorspuitput | Heeft kenmerk | Hoogte put | Doorspuitput | X |  | X | X | X
Doorspuitput | Heeft kenmerk | Invoer | Doorspuitput | X |  | X | X | X
Doorspuitput | Heeft kenmerk | Lateraal afvoerend oppervlak | Doorspuitput | X |  | X | X | X
Doorspuitput | Heeft kenmerk | Lateraal debiet | Doorspuitput | X |  | X | X | X
Doorspuitput | Heeft kenmerk | Lengte put | Doorspuitput | X |  | X | X | X
Doorspuitput | Heeft kenmerk | Lengte toegang | Doorspuitput | X |  | X | X | X
Doorspuitput | Heeft kenmerk | Maaiveldschematisering | Doorspuitput | X |  | X | X | X
Doorspuitput | Heeft kenmerk | Materiaal put | Doorspuitput | X |  | X | X | X
Doorspuitput | Heeft kenmerk | Putoriëntatie | Doorspuitput | X |  | X | X | X
Doorspuitput | Heeft kenmerk | Revisietekening | Doorspuitput | X |  | X | X | X
Doorspuitput | Heeft kenmerk | Status functioneren | Doorspuitput | X |  | X | X | X
Doorspuitput | Heeft kenmerk | Vorm put | Doorspuitput | X |  | X | X | X
Doorspuitput | Heeft kenmerk | Wanddikte | Doorspuitput | X |  | X | X | X
Doorspuitput | Heeft kenmerk | WIBON thema | Doorspuitput | X |  | X | X | X
Drain | Heeft kenmerk | Begindatum | Drain | X |  |  | X | X
Drain | Heeft kenmerk | Breedte leiding | Drain | X |  |  | X | X
Drain | Heeft kenmerk | Diameter leiding | Drain | X |  |  | X | X
Drain | Heeft kenmerk | Einddatum | Drain | X |  |  | X | X
Drain | Heeft kenmerk | Hoogte leiding | Drain | X |  |  | X | X
Drain | Heeft kenmerk | Leidingoriëntatie | Drain | X |  |  | X | X
Drain | Heeft kenmerk | Lengte leiding | Drain | X |  |  | X | X
Drain | Heeft kenmerk | Materiaal leiding | Drain | X |  |  | X | X
Drain | Heeft kenmerk | Porositeit | Drain | X |  |  | X | X
Drain | Heeft kenmerk | Revisietekening | Drain | X |  |  | X | X
Drain | Heeft kenmerk | Status functioneren | Drain | X |  |  | X | X
Drain | Heeft kenmerk | Toegankelijk | Drain | X |  |  | X | X
Drain | Heeft kenmerk | Verbindingstype | Drain | X |  |  | X | X
Drain | Heeft kenmerk | Voegmateriaal | Drain | X |  |  | X | X
Drain | Heeft kenmerk | Vorm leiding | Drain | X |  |  | X | X
Drain | Heeft kenmerk | Wanddikte | Drain | X |  |  | X | X
Drain | Heeft kenmerk | Wandruwheid | Drain | X |  |  | X | X
Drain | Heeft kenmerk | Wandruwheid binnenboven | Drain | X |  |  | X | X
Drain | Heeft kenmerk | Wandruwheid binnenonder | Drain | X |  |  | X | X
Drain | Heeft kenmerk | WIBON thema | Drain | X |  |  | X | X
Drainageput | Heeft kenmerk | Adresgegevens | Drainageput |  |  |  |  | X
Drainageput | Heeft kenmerk | Begindatum | Drainageput |  |  |  |  | X
Drainageput | Heeft kenmerk | Breedte put | Drainageput |  |  |  |  | X
Drainageput | Heeft kenmerk | Diameter put | Drainageput |  |  |  |  | X
Drainageput | Heeft kenmerk | Einddatum | Drainageput |  |  |  |  | X
Drainageput | Heeft kenmerk | Hoogte put | Drainageput |  |  |  |  | X
Drainageput | Heeft kenmerk | Lengte put | Drainageput |  |  |  |  | X
Drainageput | Heeft kenmerk | Materiaal put | Drainageput |  |  |  |  | X
Drainageput | Heeft kenmerk | Putoriëntatie | Drainageput |  |  |  |  | X
Drainageput | Heeft kenmerk | Revisietekening | Drainageput |  |  |  |  | X
Drainageput | Heeft kenmerk | Status functioneren | Drainageput |  |  |  |  | X
Drainageput | Heeft kenmerk | Vorm put | Drainageput |  |  |  |  | X
Drainageput | Heeft kenmerk | Wanddikte | Drainageput |  |  |  |  | X
Drainageput | Heeft kenmerk | WIBON thema | Drainageput |  |  |  |  | X
Drainputdeksel | Heeft kenmerk | Begindatum | Drainputdeksel |  |  |  |  | X
Drainputdeksel | Heeft kenmerk | Breedte deksel | Drainputdeksel |  |  |  |  | X
Drainputdeksel | Heeft kenmerk | Dekseloriëntatie | Drainputdeksel |  |  |  |  | X
Drainputdeksel | Heeft kenmerk | Diameter deksel | Drainputdeksel |  |  |  |  | X
Drainputdeksel | Heeft kenmerk | Einddatum | Drainputdeksel |  |  |  |  | X
Drainputdeksel | Heeft kenmerk | Hoogte deksel | Drainputdeksel |  |  |  |  | X
Drainputdeksel | Heeft kenmerk | Lengte deksel | Drainputdeksel |  |  |  |  | X
Drainputdeksel | Heeft kenmerk | Materiaal deksel | Drainputdeksel |  |  |  |  | X
Drainputdeksel | Heeft kenmerk | Vorm deksel | Drainputdeksel |  |  |  |  | X
Drijflaagschot | Heeft kenmerk | Begindatum | Drijflaagschot |  |  |  | X | X
Drijflaagschot | Heeft kenmerk | Einddatum | Drijflaagschot |  |  |  | X | X
Drukleiding | Heeft kenmerk | Begindatum | Drukleiding | X | X | X |  | X
Drukleiding | Heeft kenmerk | Breedte leiding | Drukleiding | X | X | X |  | X
Drukleiding | Heeft kenmerk | Diameter leiding | Drukleiding | X | X | X |  | X
Drukleiding | Heeft kenmerk | Drukklasse | Drukleiding | X | X | X |  | X
Drukleiding | Heeft kenmerk | Einddatum | Drukleiding | X | X | X |  | X
Drukleiding | Heeft kenmerk | Hoogte leiding | Drukleiding | X | X | X |  | X
Drukleiding | Heeft kenmerk | Leidingoriëntatie | Drukleiding | X | X | X |  | X
Drukleiding | Heeft kenmerk | Lengte leiding | Drukleiding | X | X | X |  | X
Drukleiding | Heeft kenmerk | Materiaal leiding | Drukleiding | X | X | X |  | X
Drukleiding | Heeft kenmerk | Revisietekening | Drukleiding | X | X | X |  | X
Drukleiding | Heeft kenmerk | Status functioneren | Drukleiding | X | X | X |  | X
Drukleiding | Heeft kenmerk | Toegankelijk | Drukleiding | X | X | X |  | X
Drukleiding | Heeft kenmerk | Verbindingstype | Drukleiding | X | X | X |  | X
Drukleiding | Heeft kenmerk | Verhoogd risico | Drukleiding | X | X | X |  | X
Drukleiding | Heeft kenmerk | Voegmateriaal | Drukleiding | X | X | X |  | X
Drukleiding | Heeft kenmerk | Voorzorgsmaatregel | Drukleiding | X | X | X |  | X
Drukleiding | Heeft kenmerk | Vorm leiding | Drukleiding | X | X | X |  | X
Drukleiding | Heeft kenmerk | Wanddikte | Drukleiding | X | X | X |  | X
Drukleiding | Heeft kenmerk | Wandruwheid | Drukleiding | X | X | X |  | X
Drukleiding | Heeft kenmerk | Wandruwheid binnenboven | Drukleiding | X | X | X |  | X
Drukleiding | Heeft kenmerk | Wandruwheid binnenonder | Drukleiding | X | X | X |  | X
Drukleiding | Heeft kenmerk | WIBON thema | Drukleiding | X | X | X |  | X
Drukmeter | Heeft kenmerk | Begindatum | Drukmeter |  |  |  |  | X
Drukmeter | Heeft kenmerk | Einddatum | Drukmeter |  |  |  |  | X
Drukmeter | Heeft kenmerk | Meetpunt | Drukmeter |  |  |  |  | X
Drukrioleringspomp | Heeft kenmerk | Aanslagniveau benedenstrooms | Drukrioleringspomp | X | X | X | X | X
Drukrioleringspomp | Heeft kenmerk | Aanslagniveau bovenstrooms | Drukrioleringspomp | X | X | X | X | X
Drukrioleringspomp | Heeft kenmerk | Afslagniveau benedenstrooms | Drukrioleringspomp | X | X | X | X | X
Drukrioleringspomp | Heeft kenmerk | Afslagniveau bovenstrooms | Drukrioleringspomp | X | X | X | X | X
Drukrioleringspomp | Heeft kenmerk | Begindatum | Drukrioleringspomp | X | X | X | X | X
Drukrioleringspomp | Heeft kenmerk | Einddatum | Drukrioleringspomp | X | X | X | X | X
Drukrioleringspomp | Heeft kenmerk | Motorvermogen | Drukrioleringspomp | X | X | X | X | X
Drukrioleringspomp | Heeft kenmerk | Onderdeeloriëntatie | Drukrioleringspomp | X | X | X | X | X
Drukrioleringspomp | Heeft kenmerk | Ontwerpcapaciteit pomp | Drukrioleringspomp | X | X | X | X | X
Drukrioleringspomp | Heeft kenmerk | Pompcapaciteit | Drukrioleringspomp | X | X | X | X | X
Drukrioleringspomp | Heeft kenmerk | Pompfabrikaat | Drukrioleringspomp | X | X | X | X | X
Drukrioleringspomp | Heeft kenmerk | Serienummer | Drukrioleringspomp | X | X | X | X | X
Drukrioleringspomp | Heeft kenmerk | Type pompwaaier | Drukrioleringspomp | X | X | X | X | X
DT-riool | Heeft kenmerk | Begindatum | DT-riool | X | X | X | X | X
DT-riool | Heeft kenmerk | Breedte leiding | DT-riool | X | X | X | X | X
DT-riool | Heeft kenmerk | Diameter leiding | DT-riool | X | X | X | X | X
DT-riool | Heeft kenmerk | Einddatum | DT-riool | X | X | X | X | X
DT-riool | Heeft kenmerk | Hoogte leiding | DT-riool | X | X | X | X | X
DT-riool | Heeft kenmerk | Leidingoriëntatie | DT-riool | X | X | X | X | X
DT-riool | Heeft kenmerk | Lengte leiding | DT-riool | X | X | X | X | X
DT-riool | Heeft kenmerk | Materiaal leiding | DT-riool | X | X | X | X | X
DT-riool | Heeft kenmerk | Profiel leiding | DT-riool | X | X | X | X | X
DT-riool | Heeft kenmerk | Revisietekening | DT-riool | X | X | X | X | X
DT-riool | Heeft kenmerk | Status functioneren | DT-riool | X | X | X | X | X
DT-riool | Heeft kenmerk | Toegankelijk | DT-riool | X | X | X | X | X
DT-riool | Heeft kenmerk | Verbindingstype | DT-riool | X | X | X | X | X
DT-riool | Heeft kenmerk | Voegmateriaal | DT-riool | X | X | X | X | X
DT-riool | Heeft kenmerk | Vorm leiding | DT-riool | X | X | X | X | X
DT-riool | Heeft kenmerk | Wanddikte | DT-riool | X | X | X | X | X
DT-riool | Heeft kenmerk | Wandruwheid | DT-riool | X | X | X | X | X
DT-riool | Heeft kenmerk | Wandruwheid binnenboven | DT-riool | X | X | X | X | X
DT-riool | Heeft kenmerk | Wandruwheid binnenonder | DT-riool | X | X | X | X | X
DT-riool | Heeft kenmerk | WIBON thema | DT-riool | X | X | X | X | X
Dubbelkerende spindelschuif | Heeft kenmerk | Begindatum | Dubbelkerende spindelschuif | X |  | X | X | X
Dubbelkerende spindelschuif | Heeft kenmerk | Breedte opening | Dubbelkerende spindelschuif | X |  | X | X | X
Dubbelkerende spindelschuif | Heeft kenmerk | Contractiecoëfficiënt doorlaatprofiel | Dubbelkerende spindelschuif | X |  | X | X | X
Dubbelkerende spindelschuif | Heeft kenmerk | Diameter opening | Dubbelkerende spindelschuif | X |  | X | X | X
Dubbelkerende spindelschuif | Heeft kenmerk | Doorlaatniveau | Dubbelkerende spindelschuif | X |  | X | X | X
Dubbelkerende spindelschuif | Heeft kenmerk | Einddatum | Dubbelkerende spindelschuif | X |  | X | X | X
Dubbelkerende spindelschuif | Heeft kenmerk | Fabricaat | Dubbelkerende spindelschuif | X |  | X | X | X
Dubbelkerende spindelschuif | Heeft kenmerk | Hoogte opening | Dubbelkerende spindelschuif | X |  | X | X | X
Dubbelkerende spindelschuif | Heeft kenmerk | Identificatie telemetriesysteem | Dubbelkerende spindelschuif | X |  | X | X | X
Dubbelkerende spindelschuif | Heeft kenmerk | Maximale capaciteit doorlaat | Dubbelkerende spindelschuif | X |  | X | X | X
Dubbelkerende spindelschuif | Heeft kenmerk | Niveau benedenstrooms openen | Dubbelkerende spindelschuif | X |  | X | X | X
Dubbelkerende spindelschuif | Heeft kenmerk | Niveau benedenstrooms sluiten | Dubbelkerende spindelschuif | X |  | X | X | X
Dubbelkerende spindelschuif | Heeft kenmerk | Niveau bovenstrooms openen | Dubbelkerende spindelschuif | X |  | X | X | X
Dubbelkerende spindelschuif | Heeft kenmerk | Niveau bovenstrooms sluiten | Dubbelkerende spindelschuif | X |  | X | X | X
Dubbelkerende spindelschuif | Heeft kenmerk | Onderdeeloriëntatie | Dubbelkerende spindelschuif | X |  | X | X | X
Dubbelkerende spindelschuif | Heeft kenmerk | Serienummer | Dubbelkerende spindelschuif | X |  | X | X | X
Dubbelkerende spindelschuif | Heeft kenmerk | Standaard afsluiterstand | Dubbelkerende spindelschuif | X |  | X | X | X
Dubbelkerende spindelschuif | Heeft kenmerk | Stopcode stroomgroep | Dubbelkerende spindelschuif | X |  | X | X | X
Dubbelkerende spindelschuif | Heeft kenmerk | Stromingsrichting | Dubbelkerende spindelschuif | X |  | X | X | X
Dubbelkerende spindelschuif | Heeft kenmerk | Vorm opening | Dubbelkerende spindelschuif | X |  | X | X | X
Duiker | Heeft kenmerk | Begindatum | Duiker |  |  |  | X | X
Duiker | Heeft kenmerk | Breedte leiding | Duiker |  |  |  | X | X
Duiker | Heeft kenmerk | Diameter leiding | Duiker |  |  |  | X | X
Duiker | Heeft kenmerk | Einddatum | Duiker |  |  |  | X | X
Duiker | Heeft kenmerk | Hoogte leiding | Duiker |  |  |  | X | X
Duiker | Heeft kenmerk | Leidingoriëntatie | Duiker |  |  |  | X | X
Duiker | Heeft kenmerk | Lengte leiding | Duiker |  |  |  | X | X
Duiker | Heeft kenmerk | Materiaal leiding | Duiker |  |  |  | X | X
Duiker | Heeft kenmerk | Minimaal doorstroomoppervlak | Duiker |  |  |  | X | X
Duiker | Heeft kenmerk | Profiel leiding | Duiker |  |  |  | X | X
Duiker | Heeft kenmerk | Revisietekening | Duiker |  |  |  | X | X
Duiker | Heeft kenmerk | Status functioneren | Duiker |  |  |  | X | X
Duiker | Heeft kenmerk | Toegankelijk | Duiker |  |  |  | X | X
Duiker | Heeft kenmerk | Verbindingstype | Duiker |  |  |  | X | X
Duiker | Heeft kenmerk | Voegmateriaal | Duiker |  |  |  | X | X
Duiker | Heeft kenmerk | Vorm leiding | Duiker |  |  |  | X | X
Duiker | Heeft kenmerk | Wanddikte | Duiker |  |  |  | X | X
Duiker | Heeft kenmerk | Wandruwheid | Duiker |  |  |  | X | X
Duiker | Heeft kenmerk | Wandruwheid binnenboven | Duiker |  |  |  | X | X
Duiker | Heeft kenmerk | Wandruwheid binnenonder | Duiker |  |  |  | X | X
Duiker | Heeft kenmerk | WIBON thema | Duiker |  |  |  | X | X
Duikschot | Heeft kenmerk | Begindatum | Duikschot | X |  |  |  | X
Duikschot | Heeft kenmerk | Einddatum | Duikschot | X |  |  |  | X
DWA perceelaansluitleiding | Heeft kenmerk | Begindatum | DWA perceelaansluitleiding | X |  |  | X | X
DWA perceelaansluitleiding | Heeft kenmerk | Breedte leiding | DWA perceelaansluitleiding | X |  |  | X | X
DWA perceelaansluitleiding | Heeft kenmerk | Diameter leiding | DWA perceelaansluitleiding | X |  |  | X | X
DWA perceelaansluitleiding | Heeft kenmerk | Einddatum | DWA perceelaansluitleiding | X |  |  | X | X
DWA perceelaansluitleiding | Heeft kenmerk | Hoogte leiding | DWA perceelaansluitleiding | X |  |  | X | X
DWA perceelaansluitleiding | Heeft kenmerk | Leidingoriëntatie | DWA perceelaansluitleiding | X |  |  | X | X
DWA perceelaansluitleiding | Heeft kenmerk | Lengte leiding | DWA perceelaansluitleiding | X |  |  | X | X
DWA perceelaansluitleiding | Heeft kenmerk | Materiaal leiding | DWA perceelaansluitleiding | X |  |  | X | X
DWA perceelaansluitleiding | Heeft kenmerk | Revisietekening | DWA perceelaansluitleiding | X |  |  | X | X
DWA perceelaansluitleiding | Heeft kenmerk | Status functioneren | DWA perceelaansluitleiding | X |  |  | X | X
DWA perceelaansluitleiding | Heeft kenmerk | Toegankelijk | DWA perceelaansluitleiding | X |  |  | X | X
DWA perceelaansluitleiding | Heeft kenmerk | Verbindingstype | DWA perceelaansluitleiding | X |  |  | X | X
DWA perceelaansluitleiding | Heeft kenmerk | Voegmateriaal | DWA perceelaansluitleiding | X |  |  | X | X
DWA perceelaansluitleiding | Heeft kenmerk | Vorm leiding | DWA perceelaansluitleiding | X |  |  | X | X
DWA perceelaansluitleiding | Heeft kenmerk | Wanddikte | DWA perceelaansluitleiding | X |  |  | X | X
DWA perceelaansluitleiding | Heeft kenmerk | Wandruwheid | DWA perceelaansluitleiding | X |  |  | X | X
DWA perceelaansluitleiding | Heeft kenmerk | Wandruwheid binnenboven | DWA perceelaansluitleiding | X |  |  | X | X
DWA perceelaansluitleiding | Heeft kenmerk | Wandruwheid binnenonder | DWA perceelaansluitleiding | X |  |  | X | X
DWA perceelaansluitleiding | Heeft kenmerk | WIBON thema | DWA perceelaansluitleiding | X |  |  | X | X
Elektriciteitskast | Heeft kenmerk | Adresgegevens | Elektriciteitskast
Elektriciteitskast | Heeft kenmerk | Begindatum | Elektriciteitskast
Elektriciteitskast | Heeft kenmerk | Breedte kast | Elektriciteitskast
Elektriciteitskast | Heeft kenmerk | Datacommunicatie | Elektriciteitskast
Elektriciteitskast | Heeft kenmerk | Einddatum | Elektriciteitskast
Elektriciteitskast | Heeft kenmerk | Hoogte kast | Elektriciteitskast
Elektriciteitskast | Heeft kenmerk | Lengte kast | Elektriciteitskast
Enkelkerende spindelschuif | Heeft kenmerk | Begindatum | Enkelkerende spindelschuif | X |  | X | X | X
Enkelkerende spindelschuif | Heeft kenmerk | Breedte opening | Enkelkerende spindelschuif | X |  | X | X | X
Enkelkerende spindelschuif | Heeft kenmerk | Contractiecoëfficiënt doorlaatprofiel | Enkelkerende spindelschuif | X |  | X | X | X
Enkelkerende spindelschuif | Heeft kenmerk | Diameter opening | Enkelkerende spindelschuif | X |  | X | X | X
Enkelkerende spindelschuif | Heeft kenmerk | Doorlaatniveau | Enkelkerende spindelschuif | X |  | X | X | X
Enkelkerende spindelschuif | Heeft kenmerk | Einddatum | Enkelkerende spindelschuif | X |  | X | X | X
Enkelkerende spindelschuif | Heeft kenmerk | Fabricaat | Enkelkerende spindelschuif | X |  | X | X | X
Enkelkerende spindelschuif | Heeft kenmerk | Hoogte opening | Enkelkerende spindelschuif | X |  | X | X | X
Enkelkerende spindelschuif | Heeft kenmerk | Identificatie telemetriesysteem | Enkelkerende spindelschuif | X |  | X | X | X
Enkelkerende spindelschuif | Heeft kenmerk | Maximale capaciteit doorlaat | Enkelkerende spindelschuif | X |  | X | X | X
Enkelkerende spindelschuif | Heeft kenmerk | Niveau benedenstrooms openen | Enkelkerende spindelschuif | X |  | X | X | X
Enkelkerende spindelschuif | Heeft kenmerk | Niveau benedenstrooms sluiten | Enkelkerende spindelschuif | X |  | X | X | X
Enkelkerende spindelschuif | Heeft kenmerk | Niveau bovenstrooms openen | Enkelkerende spindelschuif | X |  | X | X | X
Enkelkerende spindelschuif | Heeft kenmerk | Niveau bovenstrooms sluiten | Enkelkerende spindelschuif | X |  | X | X | X
Enkelkerende spindelschuif | Heeft kenmerk | Onderdeeloriëntatie | Enkelkerende spindelschuif | X |  | X | X | X
Enkelkerende spindelschuif | Heeft kenmerk | Serienummer | Enkelkerende spindelschuif | X |  | X | X | X
Enkelkerende spindelschuif | Heeft kenmerk | Standaard afsluiterstand | Enkelkerende spindelschuif | X |  | X | X | X
Enkelkerende spindelschuif | Heeft kenmerk | Stopcode stroomgroep | Enkelkerende spindelschuif | X |  | X | X | X
Enkelkerende spindelschuif | Heeft kenmerk | Stromingsrichting | Enkelkerende spindelschuif | X |  | X | X | X
Enkelkerende spindelschuif | Heeft kenmerk | Vorm opening | Enkelkerende spindelschuif | X |  | X | X | X
Erfafscheidingsput | Heeft kenmerk | Aansluitpunt | Erfafscheidingsput | X |  |  |  | X
Erfafscheidingsput | Heeft kenmerk | Adresgegevens | Erfafscheidingsput | X |  |  |  | X
Erfafscheidingsput | Heeft kenmerk | Begindatum | Erfafscheidingsput | X |  |  |  | X
Erfafscheidingsput | Heeft kenmerk | Breedte put | Erfafscheidingsput | X |  |  |  | X
Erfafscheidingsput | Heeft kenmerk | Diameter put | Erfafscheidingsput | X |  |  |  | X
Erfafscheidingsput | Heeft kenmerk | Einddatum | Erfafscheidingsput | X |  |  |  | X
Erfafscheidingsput | Heeft kenmerk | Hoogte put | Erfafscheidingsput | X |  |  |  | X
Erfafscheidingsput | Heeft kenmerk | Lengte put | Erfafscheidingsput | X |  |  |  | X
Erfafscheidingsput | Heeft kenmerk | Materiaal put | Erfafscheidingsput | X |  |  |  | X
Erfafscheidingsput | Heeft kenmerk | Putoriëntatie | Erfafscheidingsput | X |  |  |  | X
Erfafscheidingsput | Heeft kenmerk | Revisietekening | Erfafscheidingsput | X |  |  |  | X
Erfafscheidingsput | Heeft kenmerk | Status functioneren | Erfafscheidingsput | X |  |  |  | X
Erfafscheidingsput | Heeft kenmerk | Vorm put | Erfafscheidingsput | X |  |  |  | X
Erfafscheidingsput | Heeft kenmerk | Wanddikte | Erfafscheidingsput | X |  |  |  | X
Erfafscheidingsput | Heeft kenmerk | WIBON thema | Erfafscheidingsput | X |  |  |  | X
Explosievrije kolk | Heeft kenmerk | Aansluitingszijde | Explosievrije kolk |  |  |  | X | X
Explosievrije kolk | Heeft kenmerk | Adresgegevens | Explosievrije kolk |  |  |  | X | X
Explosievrije kolk | Heeft kenmerk | Begindatum | Explosievrije kolk |  |  |  | X | X
Explosievrije kolk | Heeft kenmerk | Breedte put | Explosievrije kolk |  |  |  | X | X
Explosievrije kolk | Heeft kenmerk | Diameter put | Explosievrije kolk |  |  |  | X | X
Explosievrije kolk | Heeft kenmerk | Einddatum | Explosievrije kolk |  |  |  | X | X
Explosievrije kolk | Heeft kenmerk | Hoogte put | Explosievrije kolk |  |  |  | X | X
Explosievrije kolk | Heeft kenmerk | Lengte put | Explosievrije kolk |  |  |  | X | X
Explosievrije kolk | Heeft kenmerk | Materiaal put | Explosievrije kolk |  |  |  | X | X
Explosievrije kolk | Heeft kenmerk | Putoriëntatie | Explosievrije kolk |  |  |  | X | X
Explosievrije kolk | Heeft kenmerk | Revisietekening | Explosievrije kolk |  |  |  | X | X
Explosievrije kolk | Heeft kenmerk | Status functioneren | Explosievrije kolk |  |  |  | X | X
Explosievrije kolk | Heeft kenmerk | Verwachte type reiniging | Explosievrije kolk |  |  |  | X | X
Explosievrije kolk | Heeft kenmerk | Vorm put | Explosievrije kolk |  |  |  | X | X
Explosievrije kolk | Heeft kenmerk | Wanddikte | Explosievrije kolk |  |  |  | X | X
Explosievrije kolk | Heeft kenmerk | WIBON thema | Explosievrije kolk |  |  |  | X | X
Externe overstortconstructie | Heeft kenmerk | Begindatum | Externe overstortconstructie | X | X | X | X | X
Externe overstortconstructie | Heeft kenmerk | Einddatum | Externe overstortconstructie | X | X | X | X | X
Externe overstortconstructie | Heeft kenmerk | Niveau buitenwater | Externe overstortconstructie | X | X | X | X | X
Externe overstortput | Heeft kenmerk | Aantal i.e. bedrijven | Externe overstortput | X | X | X | X | X
Externe overstortput | Heeft kenmerk | Aantal i.e. recreatie | Externe overstortput | X | X | X | X | X
Externe overstortput | Heeft kenmerk | Aantal woningen | Externe overstortput | X | X | X | X | X
Externe overstortput | Heeft kenmerk | Adresgegevens | Externe overstortput | X | X | X | X | X
Externe overstortput | Heeft kenmerk | Afvoerend oppervlak | Externe overstortput | X | X | X | X | X
Externe overstortput | Heeft kenmerk | Begindatum | Externe overstortput | X | X | X | X | X
Externe overstortput | Heeft kenmerk | Bergend oppervlak | Externe overstortput | X | X | X | X | X
Externe overstortput | Heeft kenmerk | Breedte put | Externe overstortput | X | X | X | X | X
Externe overstortput | Heeft kenmerk | Breedte toegang | Externe overstortput | X | X | X | X | X
Externe overstortput | Heeft kenmerk | Continue lozing | Externe overstortput | X | X | X | X | X
Externe overstortput | Heeft kenmerk | Diameter put | Externe overstortput | X | X | X | X | X
Externe overstortput | Heeft kenmerk | Einddatum | Externe overstortput | X | X | X | X | X
Externe overstortput | Heeft kenmerk | Hoogte put | Externe overstortput | X | X | X | X | X
Externe overstortput | Heeft kenmerk | Invoer | Externe overstortput | X | X | X | X | X
Externe overstortput | Heeft kenmerk | Lateraal afvoerend oppervlak | Externe overstortput | X | X | X | X | X
Externe overstortput | Heeft kenmerk | Lateraal debiet | Externe overstortput | X | X | X | X | X
Externe overstortput | Heeft kenmerk | Lengte put | Externe overstortput | X | X | X | X | X
Externe overstortput | Heeft kenmerk | Lengte toegang | Externe overstortput | X | X | X | X | X
Externe overstortput | Heeft kenmerk | Maaiveldschematisering | Externe overstortput | X | X | X | X | X
Externe overstortput | Heeft kenmerk | Materiaal put | Externe overstortput | X | X | X | X | X
Externe overstortput | Heeft kenmerk | Niveau buitenwater | Externe overstortput | X | X | X | X | X
Externe overstortput | Heeft kenmerk | Putoriëntatie | Externe overstortput | X | X | X | X | X
Externe overstortput | Heeft kenmerk | Revisietekening | Externe overstortput | X | X | X | X | X
Externe overstortput | Heeft kenmerk | Status functioneren | Externe overstortput | X | X | X | X | X
Externe overstortput | Heeft kenmerk | Vorm put | Externe overstortput | X | X | X | X | X
Externe overstortput | Heeft kenmerk | Wanddikte | Externe overstortput | X | X | X | X | X
Externe overstortput | Heeft kenmerk | WIBON thema | Externe overstortput | X | X | X | X | X
Filterput | Heeft kenmerk | Adresgegevens | Filterput |  |  |  |  | X
Filterput | Heeft kenmerk | Begindatum | Filterput |  |  |  |  | X
Filterput | Heeft kenmerk | Breedte put | Filterput |  |  |  |  | X
Filterput | Heeft kenmerk | Diameter put | Filterput |  |  |  |  | X
Filterput | Heeft kenmerk | Einddatum | Filterput |  |  |  |  | X
Filterput | Heeft kenmerk | Hoogte put | Filterput |  |  |  |  | X
Filterput | Heeft kenmerk | Lengte put | Filterput |  |  |  |  | X
Filterput | Heeft kenmerk | Materiaal put | Filterput |  |  |  |  | X
Filterput | Heeft kenmerk | Putoriëntatie | Filterput |  |  |  |  | X
Filterput | Heeft kenmerk | Revisietekening | Filterput |  |  |  |  | X
Filterput | Heeft kenmerk | Status functioneren | Filterput |  |  |  |  | X
Filterput | Heeft kenmerk | Vorm put | Filterput |  |  |  |  | X
Filterput | Heeft kenmerk | Wanddikte | Filterput |  |  |  |  | X
Filterput | Heeft kenmerk | WIBON thema | Filterput |  |  |  |  | X
Flexibel zettingsstuk | Heeft kenmerk | Begindatum | Flexibel zettingsstuk |  |  |  |  | X
Flexibel zettingsstuk | Heeft kenmerk | Einddatum | Flexibel zettingsstuk |  |  |  |  | X
Flexibel zettingsstuk | Heeft kenmerk | Hulpstukoriëntatie | Flexibel zettingsstuk |  |  |  |  | X
Folie | Heeft kenmerk | Begindatum | Folie
Folie | Heeft kenmerk | Einddatum | Folie
Fontein | Heeft kenmerk | Begindatum | Fontein |  |  |  |  | X
Fontein | Heeft kenmerk | Einddatum | Fontein |  |  |  |  | X
Foutaansluiting | Heeft kenmerk | Begindatum | Foutaansluiting | X |  |  |  | X
Foutaansluiting | Heeft kenmerk | Einddatum | Foutaansluiting | X |  |  |  | X
Frequentie-omvormer | Heeft kenmerk | Begindatum | Frequentie-omvormer
Frequentie-omvormer | Heeft kenmerk | Einddatum | Frequentie-omvormer
Fundatieplaat | Heeft kenmerk | Begindatum | Fundatieplaat |  |  |  |  | X
Fundatieplaat | Heeft kenmerk | Einddatum | Fundatieplaat |  |  |  |  | X
Fundering | Heeft kenmerk | Begindatum | Fundering
Fundering | Heeft kenmerk | Einddatum | Fundering
Fysiek object | Heeft kenmerk | Begindatum | Fysiek object
Fysiek object | Heeft kenmerk | Einddatum | Fysiek object
Geboorde leiding | Heeft kenmerk | Begindatum | Geboorde leiding | X | X | X |  | X
Geboorde leiding | Heeft kenmerk | Breedte leiding | Geboorde leiding | X | X | X |  | X
Geboorde leiding | Heeft kenmerk | Diameter leiding | Geboorde leiding | X | X | X |  | X
Geboorde leiding | Heeft kenmerk | Einddatum | Geboorde leiding | X | X | X |  | X
Geboorde leiding | Heeft kenmerk | Hoogte leiding | Geboorde leiding | X | X | X |  | X
Geboorde leiding | Heeft kenmerk | Leidingoriëntatie | Geboorde leiding | X | X | X |  | X
Geboorde leiding | Heeft kenmerk | Lengte leiding | Geboorde leiding | X | X | X |  | X
Geboorde leiding | Heeft kenmerk | Materiaal leiding | Geboorde leiding | X | X | X |  | X
Geboorde leiding | Heeft kenmerk | Revisietekening | Geboorde leiding | X | X | X |  | X
Geboorde leiding | Heeft kenmerk | Status functioneren | Geboorde leiding | X | X | X |  | X
Geboorde leiding | Heeft kenmerk | Toegankelijk | Geboorde leiding | X | X | X |  | X
Geboorde leiding | Heeft kenmerk | Verbindingstype | Geboorde leiding | X | X | X |  | X
Geboorde leiding | Heeft kenmerk | Voegmateriaal | Geboorde leiding | X | X | X |  | X
Geboorde leiding | Heeft kenmerk | Vorm leiding | Geboorde leiding | X | X | X |  | X
Geboorde leiding | Heeft kenmerk | Wanddikte | Geboorde leiding | X | X | X |  | X
Geboorde leiding | Heeft kenmerk | Wandruwheid | Geboorde leiding | X | X | X |  | X
Geboorde leiding | Heeft kenmerk | Wandruwheid binnenboven | Geboorde leiding | X | X | X |  | X
Geboorde leiding | Heeft kenmerk | Wandruwheid binnenonder | Geboorde leiding | X | X | X |  | X
Geboorde leiding | Heeft kenmerk | WIBON thema | Geboorde leiding | X | X | X |  | X
Gebouw | Heeft kenmerk | Adresgegevens | Gebouw
Gebouw | Heeft kenmerk | Begindatum | Gebouw
Gebouw | Heeft kenmerk | Bouwwerkoriëntatie | Gebouw
Gebouw | Heeft kenmerk | Breedte bouwwerk | Gebouw
Gebouw | Heeft kenmerk | Einddatum | Gebouw
Gebouw | Heeft kenmerk | Hoogte bouwwerk | Gebouw
Gebouw | Heeft kenmerk | Lengte bouwwerk | Gebouw
Gebouw | Heeft kenmerk | Materiaal bouwwerk | Gebouw
Gebouw | Heeft kenmerk | Revisietekening | Gebouw
Gebouw | Heeft kenmerk | Status functioneren | Gebouw
Gebouw | Heeft kenmerk | Vorm bouwwerk | Gebouw
Gecombineerde straat-trottoirkolk | Heeft kenmerk | Aansluitingszijde | Gecombineerde straat-trottoirkolk |  |  |  | X | X
Gecombineerde straat-trottoirkolk | Heeft kenmerk | Adresgegevens | Gecombineerde straat-trottoirkolk |  |  |  | X | X
Gecombineerde straat-trottoirkolk | Heeft kenmerk | Begindatum | Gecombineerde straat-trottoirkolk |  |  |  | X | X
Gecombineerde straat-trottoirkolk | Heeft kenmerk | Breedte put | Gecombineerde straat-trottoirkolk |  |  |  | X | X
Gecombineerde straat-trottoirkolk | Heeft kenmerk | Diameter put | Gecombineerde straat-trottoirkolk |  |  |  | X | X
Gecombineerde straat-trottoirkolk | Heeft kenmerk | Einddatum | Gecombineerde straat-trottoirkolk |  |  |  | X | X
Gecombineerde straat-trottoirkolk | Heeft kenmerk | Hoogte put | Gecombineerde straat-trottoirkolk |  |  |  | X | X
Gecombineerde straat-trottoirkolk | Heeft kenmerk | Lengte put | Gecombineerde straat-trottoirkolk |  |  |  | X | X
Gecombineerde straat-trottoirkolk | Heeft kenmerk | Materiaal put | Gecombineerde straat-trottoirkolk |  |  |  | X | X
Gecombineerde straat-trottoirkolk | Heeft kenmerk | Putoriëntatie | Gecombineerde straat-trottoirkolk |  |  |  | X | X
Gecombineerde straat-trottoirkolk | Heeft kenmerk | Revisietekening | Gecombineerde straat-trottoirkolk |  |  |  | X | X
Gecombineerde straat-trottoirkolk | Heeft kenmerk | Status functioneren | Gecombineerde straat-trottoirkolk |  |  |  | X | X
Gecombineerde straat-trottoirkolk | Heeft kenmerk | Verwachte type reiniging | Gecombineerde straat-trottoirkolk |  |  |  | X | X
Gecombineerde straat-trottoirkolk | Heeft kenmerk | Vorm put | Gecombineerde straat-trottoirkolk |  |  |  | X | X
Gecombineerde straat-trottoirkolk | Heeft kenmerk | Wanddikte | Gecombineerde straat-trottoirkolk |  |  |  | X | X
Gecombineerde straat-trottoirkolk | Heeft kenmerk | WIBON thema | Gecombineerde straat-trottoirkolk |  |  |  | X | X
Gedammerde leiding | Heeft kenmerk | Begindatum | Gedammerde leiding | X |  |  |  | X
Gedammerde leiding | Heeft kenmerk | Breedte leiding | Gedammerde leiding | X |  |  |  | X
Gedammerde leiding | Heeft kenmerk | Diameter leiding | Gedammerde leiding | X |  |  |  | X
Gedammerde leiding | Heeft kenmerk | Einddatum | Gedammerde leiding | X |  |  |  | X
Gedammerde leiding | Heeft kenmerk | Hoogte leiding | Gedammerde leiding | X |  |  |  | X
Gedammerde leiding | Heeft kenmerk | Leidingoriëntatie | Gedammerde leiding | X |  |  |  | X
Gedammerde leiding | Heeft kenmerk | Lengte leiding | Gedammerde leiding | X |  |  |  | X
Gedammerde leiding | Heeft kenmerk | Materiaal leiding | Gedammerde leiding | X |  |  |  | X
Gedammerde leiding | Heeft kenmerk | Revisietekening | Gedammerde leiding | X |  |  |  | X
Gedammerde leiding | Heeft kenmerk | Status functioneren | Gedammerde leiding | X |  |  |  | X
Gedammerde leiding | Heeft kenmerk | Toegankelijk | Gedammerde leiding | X |  |  |  | X
Gedammerde leiding | Heeft kenmerk | Verbindingstype | Gedammerde leiding | X |  |  |  | X
Gedammerde leiding | Heeft kenmerk | Voegmateriaal | Gedammerde leiding | X |  |  |  | X
Gedammerde leiding | Heeft kenmerk | Vorm leiding | Gedammerde leiding | X |  |  |  | X
Gedammerde leiding | Heeft kenmerk | Wanddikte | Gedammerde leiding | X |  |  |  | X
Gedammerde leiding | Heeft kenmerk | Wandruwheid | Gedammerde leiding | X |  |  |  | X
Gedammerde leiding | Heeft kenmerk | Wandruwheid binnenboven | Gedammerde leiding | X |  |  |  | X
Gedammerde leiding | Heeft kenmerk | Wandruwheid binnenonder | Gedammerde leiding | X |  |  |  | X
Gedammerde leiding | Heeft kenmerk | WIBON thema | Gedammerde leiding | X |  |  |  | X
Geïnjecteerde specie | Heeft kenmerk | Begindatum | Geïnjecteerde specie |  |  |  |  | X
Geïnjecteerde specie | Heeft kenmerk | Einddatum | Geïnjecteerde specie |  |  |  |  | X
Geïnjecteerde specie (put) | Heeft kenmerk | Begindatum | Geïnjecteerde specie (put) |  |  |  |  | X
Geïnjecteerde specie (put) | Heeft kenmerk | Einddatum | Geïnjecteerde specie (put) |  |  |  |  | X
Gemaal | Heeft kenmerk | Adresgegevens | Gemaal
Gemaal | Heeft kenmerk | Begindatum | Gemaal
Gemaal | Heeft kenmerk | Bouwwerkoriëntatie | Gemaal
Gemaal | Heeft kenmerk | Breedte bouwwerk | Gemaal
Gemaal | Heeft kenmerk | Capaciteit gemaal | Gemaal
Gemaal | Heeft kenmerk | Einddatum | Gemaal
Gemaal | Heeft kenmerk | Hoogte bouwwerk | Gemaal
Gemaal | Heeft kenmerk | Lengte bouwwerk | Gemaal
Gemaal | Heeft kenmerk | Materiaal bouwwerk | Gemaal
Gemaal | Heeft kenmerk | Ontwerpcapaciteit gemaal | Gemaal
Gemaal | Heeft kenmerk | Pompschakeling | Gemaal
Gemaal | Heeft kenmerk | Revisietekening | Gemaal
Gemaal | Heeft kenmerk | Status functioneren | Gemaal
Gemaal | Heeft kenmerk | Vorm bouwwerk | Gemaal
Gemaal droge opstelling | Heeft kenmerk | Adresgegevens | Gemaal droge opstelling | X | X | X | X | X
Gemaal droge opstelling | Heeft kenmerk | Begindatum | Gemaal droge opstelling | X | X | X | X | X
Gemaal droge opstelling | Heeft kenmerk | Bouwwerkoriëntatie | Gemaal droge opstelling | X | X | X | X | X
Gemaal droge opstelling | Heeft kenmerk | Breedte bouwwerk | Gemaal droge opstelling | X | X | X | X | X
Gemaal droge opstelling | Heeft kenmerk | Capaciteit gemaal | Gemaal droge opstelling | X | X | X | X | X
Gemaal droge opstelling | Heeft kenmerk | Einddatum | Gemaal droge opstelling | X | X | X | X | X
Gemaal droge opstelling | Heeft kenmerk | Hoogte bouwwerk | Gemaal droge opstelling | X | X | X | X | X
Gemaal droge opstelling | Heeft kenmerk | Lengte bouwwerk | Gemaal droge opstelling | X | X | X | X | X
Gemaal droge opstelling | Heeft kenmerk | Materiaal bouwwerk | Gemaal droge opstelling | X | X | X | X | X
Gemaal droge opstelling | Heeft kenmerk | Ontwerpcapaciteit gemaal | Gemaal droge opstelling | X | X | X | X | X
Gemaal droge opstelling | Heeft kenmerk | Pompschakeling | Gemaal droge opstelling | X | X | X | X | X
Gemaal droge opstelling | Heeft kenmerk | Revisietekening | Gemaal droge opstelling | X | X | X | X | X
Gemaal droge opstelling | Heeft kenmerk | Status functioneren | Gemaal droge opstelling | X | X | X | X | X
Gemaal droge opstelling | Heeft kenmerk | Vorm bouwwerk | Gemaal droge opstelling | X | X | X | X | X
Gemaal natte opstelling | Heeft kenmerk | Adresgegevens | Gemaal natte opstelling | X | X | X | X | X
Gemaal natte opstelling | Heeft kenmerk | Begindatum | Gemaal natte opstelling | X | X | X | X | X
Gemaal natte opstelling | Heeft kenmerk | Bouwwerkoriëntatie | Gemaal natte opstelling | X | X | X | X | X
Gemaal natte opstelling | Heeft kenmerk | Breedte bouwwerk | Gemaal natte opstelling | X | X | X | X | X
Gemaal natte opstelling | Heeft kenmerk | Capaciteit gemaal | Gemaal natte opstelling | X | X | X | X | X
Gemaal natte opstelling | Heeft kenmerk | Einddatum | Gemaal natte opstelling | X | X | X | X | X
Gemaal natte opstelling | Heeft kenmerk | Hoogte bouwwerk | Gemaal natte opstelling | X | X | X | X | X
Gemaal natte opstelling | Heeft kenmerk | Lengte bouwwerk | Gemaal natte opstelling | X | X | X | X | X
Gemaal natte opstelling | Heeft kenmerk | Materiaal bouwwerk | Gemaal natte opstelling | X | X | X | X | X
Gemaal natte opstelling | Heeft kenmerk | Ontwerpcapaciteit gemaal | Gemaal natte opstelling | X | X | X | X | X
Gemaal natte opstelling | Heeft kenmerk | Pompschakeling | Gemaal natte opstelling | X | X | X | X | X
Gemaal natte opstelling | Heeft kenmerk | Revisietekening | Gemaal natte opstelling | X | X | X | X | X
Gemaal natte opstelling | Heeft kenmerk | Status functioneren | Gemaal natte opstelling | X | X | X | X | X
Gemaal natte opstelling | Heeft kenmerk | Vorm bouwwerk | Gemaal natte opstelling | X | X | X | X | X
Gemengd riool | Heeft kenmerk | Aantal i.e. bedrijven | Gemengd riool | X | X | X | X | X
Gemengd riool | Heeft kenmerk | Aantal i.e. recreatie | Gemengd riool | X | X | X | X | X
Gemengd riool | Heeft kenmerk | Aantal woningen | Gemengd riool | X | X | X | X | X
Gemengd riool | Heeft kenmerk | Afvoerend oppervlak | Gemengd riool | X | X | X | X | X
Gemengd riool | Heeft kenmerk | Begindatum | Gemengd riool | X | X | X | X | X
Gemengd riool | Heeft kenmerk | Breedte leiding | Gemengd riool | X | X | X | X | X
Gemengd riool | Heeft kenmerk | Diameter leiding | Gemengd riool | X | X | X | X | X
Gemengd riool | Heeft kenmerk | Einddatum | Gemengd riool | X | X | X | X | X
Gemengd riool | Heeft kenmerk | Hoogte leiding | Gemengd riool | X | X | X | X | X
Gemengd riool | Heeft kenmerk | Lateraal afvoerend oppervlak | Gemengd riool | X | X | X | X | X
Gemengd riool | Heeft kenmerk | Lateraal debiet | Gemengd riool | X | X | X | X | X
Gemengd riool | Heeft kenmerk | Leidingoriëntatie | Gemengd riool | X | X | X | X | X
Gemengd riool | Heeft kenmerk | Lengte leiding | Gemengd riool | X | X | X | X | X
Gemengd riool | Heeft kenmerk | Materiaal leiding | Gemengd riool | X | X | X | X | X
Gemengd riool | Heeft kenmerk | Profiel leiding | Gemengd riool | X | X | X | X | X
Gemengd riool | Heeft kenmerk | Revisietekening | Gemengd riool | X | X | X | X | X
Gemengd riool | Heeft kenmerk | Status functioneren | Gemengd riool | X | X | X | X | X
Gemengd riool | Heeft kenmerk | Toegankelijk | Gemengd riool | X | X | X | X | X
Gemengd riool | Heeft kenmerk | Verbindingstype | Gemengd riool | X | X | X | X | X
Gemengd riool | Heeft kenmerk | Voegmateriaal | Gemengd riool | X | X | X | X | X
Gemengd riool | Heeft kenmerk | Vorm leiding | Gemengd riool | X | X | X | X | X
Gemengd riool | Heeft kenmerk | Wanddikte | Gemengd riool | X | X | X | X | X
Gemengd riool | Heeft kenmerk | Wandruwheid | Gemengd riool | X | X | X | X | X
Gemengd riool | Heeft kenmerk | Wandruwheid binnenboven | Gemengd riool | X | X | X | X | X
Gemengd riool | Heeft kenmerk | Wandruwheid binnenonder | Gemengd riool | X | X | X | X | X
Gemengd riool | Heeft kenmerk | WIBON thema | Gemengd riool | X | X | X | X | X
Gemengde perceelaansluitleiding | Heeft kenmerk | Begindatum | Gemengde perceelaansluitleiding | X |  |  | X | X
Gemengde perceelaansluitleiding | Heeft kenmerk | Breedte leiding | Gemengde perceelaansluitleiding | X |  |  | X | X
Gemengde perceelaansluitleiding | Heeft kenmerk | Diameter leiding | Gemengde perceelaansluitleiding | X |  |  | X | X
Gemengde perceelaansluitleiding | Heeft kenmerk | Einddatum | Gemengde perceelaansluitleiding | X |  |  | X | X
Gemengde perceelaansluitleiding | Heeft kenmerk | Hoogte leiding | Gemengde perceelaansluitleiding | X |  |  | X | X
Gemengde perceelaansluitleiding | Heeft kenmerk | Leidingoriëntatie | Gemengde perceelaansluitleiding | X |  |  | X | X
Gemengde perceelaansluitleiding | Heeft kenmerk | Lengte leiding | Gemengde perceelaansluitleiding | X |  |  | X | X
Gemengde perceelaansluitleiding | Heeft kenmerk | Materiaal leiding | Gemengde perceelaansluitleiding | X |  |  | X | X
Gemengde perceelaansluitleiding | Heeft kenmerk | Revisietekening | Gemengde perceelaansluitleiding | X |  |  | X | X
Gemengde perceelaansluitleiding | Heeft kenmerk | Status functioneren | Gemengde perceelaansluitleiding | X |  |  | X | X
Gemengde perceelaansluitleiding | Heeft kenmerk | Toegankelijk | Gemengde perceelaansluitleiding | X |  |  | X | X
Gemengde perceelaansluitleiding | Heeft kenmerk | Verbindingstype | Gemengde perceelaansluitleiding | X |  |  | X | X
Gemengde perceelaansluitleiding | Heeft kenmerk | Voegmateriaal | Gemengde perceelaansluitleiding | X |  |  | X | X
Gemengde perceelaansluitleiding | Heeft kenmerk | Vorm leiding | Gemengde perceelaansluitleiding | X |  |  | X | X
Gemengde perceelaansluitleiding | Heeft kenmerk | Wanddikte | Gemengde perceelaansluitleiding | X |  |  | X | X
Gemengde perceelaansluitleiding | Heeft kenmerk | Wandruwheid | Gemengde perceelaansluitleiding | X |  |  | X | X
Gemengde perceelaansluitleiding | Heeft kenmerk | Wandruwheid binnenboven | Gemengde perceelaansluitleiding | X |  |  | X | X
Gemengde perceelaansluitleiding | Heeft kenmerk | Wandruwheid binnenonder | Gemengde perceelaansluitleiding | X |  |  | X | X
Gemengde perceelaansluitleiding | Heeft kenmerk | WIBON thema | Gemengde perceelaansluitleiding | X |  |  | X | X
Gerepareerd gat | Heeft kenmerk | Begindatum | Gerepareerd gat |  |  |  |  | X
Gerepareerd gat | Heeft kenmerk | Einddatum | Gerepareerd gat |  |  |  |  | X
Gerepareerd gat (put) | Heeft kenmerk | Begindatum | Gerepareerd gat (put) |  |  |  |  | X
Gerepareerd gat (put) | Heeft kenmerk | Einddatum | Gerepareerd gat (put) |  |  |  |  | X
Gesegmenteerde lining | Heeft kenmerk | Begindatum | Gesegmenteerde lining |  |  |  | X | X
Gesegmenteerde lining | Heeft kenmerk | Dikte lining | Gesegmenteerde lining |  |  |  | X | X
Gesegmenteerde lining | Heeft kenmerk | Einddatum | Gesegmenteerde lining |  |  |  | X | X
Gesegmenteerde lining | Heeft kenmerk | Materiaal lining | Gesegmenteerde lining |  |  |  | X | X
Goot | Heeft kenmerk | Afvoerend oppervlak | Goot
Goot | Heeft kenmerk | Begindatum | Goot
Goot | Heeft kenmerk | Breedte leiding | Goot
Goot | Heeft kenmerk | Diameter leiding | Goot
Goot | Heeft kenmerk | Einddatum | Goot
Goot | Heeft kenmerk | Hoogte leiding | Goot
Goot | Heeft kenmerk | Leidingoriëntatie | Goot
Goot | Heeft kenmerk | Lengte leiding | Goot
Goot | Heeft kenmerk | Materiaal leiding | Goot
Goot | Heeft kenmerk | Profiel open leiding | Goot
Goot | Heeft kenmerk | Revisietekening | Goot
Goot | Heeft kenmerk | Status functioneren | Goot
Goot | Heeft kenmerk | Toegankelijk | Goot
Goot | Heeft kenmerk | Verbindingstype | Goot
Goot | Heeft kenmerk | Voegmateriaal | Goot
Goot | Heeft kenmerk | Vorm leiding | Goot
Goot | Heeft kenmerk | Wanddikte | Goot
Goot | Heeft kenmerk | Wandruwheid | Goot
Goot | Heeft kenmerk | Wandruwheid binnenboven | Goot
Goot | Heeft kenmerk | Wandruwheid binnenonder | Goot
Goot | Heeft kenmerk | WIBON thema | Goot
Grindkoffer | Heeft kenmerk | Begindatum | Grindkoffer | X | X |  | X | X
Grindkoffer | Heeft kenmerk | Bergend oppervlak | Grindkoffer | X | X |  | X | X
Grindkoffer | Heeft kenmerk | Bergend vermogen | Grindkoffer | X | X |  | X | X
Grindkoffer | Heeft kenmerk | Bouwwerkoriëntatie | Grindkoffer | X | X |  | X | X
Grindkoffer | Heeft kenmerk | Breedte bouwwerk | Grindkoffer | X | X |  | X | X
Grindkoffer | Heeft kenmerk | Einddatum | Grindkoffer | X | X |  | X | X
Grindkoffer | Heeft kenmerk | Hoogte bouwwerk | Grindkoffer | X | X |  | X | X
Grindkoffer | Heeft kenmerk | Infiltrerend oppervlak | Grindkoffer | X | X |  | X | X
Grindkoffer | Heeft kenmerk | Infiltrerend vermogen | Grindkoffer | X | X |  | X | X
Grindkoffer | Heeft kenmerk | Lengte bouwwerk | Grindkoffer | X | X |  | X | X
Grindkoffer | Heeft kenmerk | Materiaal bouwwerk | Grindkoffer | X | X |  | X | X
Grindkoffer | Heeft kenmerk | Porositeit | Grindkoffer | X | X |  | X | X
Grindkoffer | Heeft kenmerk | Revisietekening | Grindkoffer | X | X |  | X | X
Grindkoffer | Heeft kenmerk | Status functioneren | Grindkoffer | X | X |  | X | X
Grindkoffer | Heeft kenmerk | Uitstroomniveau | Grindkoffer | X | X |  | X | X
Grindkoffer | Heeft kenmerk | Vorm bouwwerk | Grindkoffer | X | X |  | X | X
Grondverbetering | Heeft kenmerk | Begindatum | Grondverbetering |  |  |  |  | X
Grondverbetering | Heeft kenmerk | Einddatum | Grondverbetering |  |  |  |  | X
Helofytenfilter | Heeft kenmerk | Begindatum | Helofytenfilter | X |  |  | X | X
Helofytenfilter | Heeft kenmerk | Bergend oppervlak | Helofytenfilter | X |  |  | X | X
Helofytenfilter | Heeft kenmerk | Bouwwerkoriëntatie | Helofytenfilter | X |  |  | X | X
Helofytenfilter | Heeft kenmerk | Breedte bouwwerk | Helofytenfilter | X |  |  | X | X
Helofytenfilter | Heeft kenmerk | Einddatum | Helofytenfilter | X |  |  | X | X
Helofytenfilter | Heeft kenmerk | Hoogte bouwwerk | Helofytenfilter | X |  |  | X | X
Helofytenfilter | Heeft kenmerk | Lengte bouwwerk | Helofytenfilter | X |  |  | X | X
Helofytenfilter | Heeft kenmerk | Materiaal bouwwerk | Helofytenfilter | X |  |  | X | X
Helofytenfilter | Heeft kenmerk | Revisietekening | Helofytenfilter | X |  |  | X | X
Helofytenfilter | Heeft kenmerk | Status functioneren | Helofytenfilter | X |  |  | X | X
Helofytenfilter | Heeft kenmerk | Vorm bouwwerk | Helofytenfilter | X |  |  | X | X
Hemelwaterriool | Heeft kenmerk | Aantal woningen | Hemelwaterriool | X | X | X | X | X
Hemelwaterriool | Heeft kenmerk | Afvoerend oppervlak | Hemelwaterriool | X | X | X | X | X
Hemelwaterriool | Heeft kenmerk | Begindatum | Hemelwaterriool | X | X | X | X | X
Hemelwaterriool | Heeft kenmerk | Breedte leiding | Hemelwaterriool | X | X | X | X | X
Hemelwaterriool | Heeft kenmerk | Diameter leiding | Hemelwaterriool | X | X | X | X | X
Hemelwaterriool | Heeft kenmerk | Einddatum | Hemelwaterriool | X | X | X | X | X
Hemelwaterriool | Heeft kenmerk | Hoogte leiding | Hemelwaterriool | X | X | X | X | X
Hemelwaterriool | Heeft kenmerk | Lateraal afvoerend oppervlak | Hemelwaterriool | X | X | X | X | X
Hemelwaterriool | Heeft kenmerk | Lateraal debiet HWA | Hemelwaterriool | X | X | X | X | X
Hemelwaterriool | Heeft kenmerk | Leidingoriëntatie | Hemelwaterriool | X | X | X | X | X
Hemelwaterriool | Heeft kenmerk | Lengte leiding | Hemelwaterriool | X | X | X | X | X
Hemelwaterriool | Heeft kenmerk | Materiaal leiding | Hemelwaterriool | X | X | X | X | X
Hemelwaterriool | Heeft kenmerk | Profiel leiding | Hemelwaterriool | X | X | X | X | X
Hemelwaterriool | Heeft kenmerk | Revisietekening | Hemelwaterriool | X | X | X | X | X
Hemelwaterriool | Heeft kenmerk | Status functioneren | Hemelwaterriool | X | X | X | X | X
Hemelwaterriool | Heeft kenmerk | Toegankelijk | Hemelwaterriool | X | X | X | X | X
Hemelwaterriool | Heeft kenmerk | Verbindingstype | Hemelwaterriool | X | X | X | X | X
Hemelwaterriool | Heeft kenmerk | Voegmateriaal | Hemelwaterriool | X | X | X | X | X
Hemelwaterriool | Heeft kenmerk | Vorm leiding | Hemelwaterriool | X | X | X | X | X
Hemelwaterriool | Heeft kenmerk | Wanddikte | Hemelwaterriool | X | X | X | X | X
Hemelwaterriool | Heeft kenmerk | Wandruwheid | Hemelwaterriool | X | X | X | X | X
Hemelwaterriool | Heeft kenmerk | Wandruwheid binnenboven | Hemelwaterriool | X | X | X | X | X
Hemelwaterriool | Heeft kenmerk | Wandruwheid binnenonder | Hemelwaterriool | X | X | X | X | X
Hemelwaterriool | Heeft kenmerk | WIBON thema | Hemelwaterriool | X | X | X | X | X
Hijsinrichting | Heeft kenmerk | Begindatum | Hijsinrichting
Hijsinrichting | Heeft kenmerk | Einddatum | Hijsinrichting
Hondenhokput | Heeft kenmerk | Aantal i.e. bedrijven | Hondenhokput | X | X | X | X | X
Hondenhokput | Heeft kenmerk | Aantal i.e. recreatie | Hondenhokput | X | X | X | X | X
Hondenhokput | Heeft kenmerk | Aantal woningen | Hondenhokput | X | X | X | X | X
Hondenhokput | Heeft kenmerk | Adresgegevens | Hondenhokput | X | X | X | X | X
Hondenhokput | Heeft kenmerk | Afvoerend oppervlak | Hondenhokput | X | X | X | X | X
Hondenhokput | Heeft kenmerk | Begindatum | Hondenhokput | X | X | X | X | X
Hondenhokput | Heeft kenmerk | Bergend oppervlak | Hondenhokput | X | X | X | X | X
Hondenhokput | Heeft kenmerk | Breedte put | Hondenhokput | X | X | X | X | X
Hondenhokput | Heeft kenmerk | Breedte toegang | Hondenhokput | X | X | X | X | X
Hondenhokput | Heeft kenmerk | Continue lozing | Hondenhokput | X | X | X | X | X
Hondenhokput | Heeft kenmerk | Diameter put | Hondenhokput | X | X | X | X | X
Hondenhokput | Heeft kenmerk | Einddatum | Hondenhokput | X | X | X | X | X
Hondenhokput | Heeft kenmerk | Hoogte put | Hondenhokput | X | X | X | X | X
Hondenhokput | Heeft kenmerk | Invoer | Hondenhokput | X | X | X | X | X
Hondenhokput | Heeft kenmerk | Lateraal afvoerend oppervlak | Hondenhokput | X | X | X | X | X
Hondenhokput | Heeft kenmerk | Lateraal debiet | Hondenhokput | X | X | X | X | X
Hondenhokput | Heeft kenmerk | Lengte put | Hondenhokput | X | X | X | X | X
Hondenhokput | Heeft kenmerk | Lengte toegang | Hondenhokput | X | X | X | X | X
Hondenhokput | Heeft kenmerk | Maaiveldschematisering | Hondenhokput | X | X | X | X | X
Hondenhokput | Heeft kenmerk | Materiaal put | Hondenhokput | X | X | X | X | X
Hondenhokput | Heeft kenmerk | Putoriëntatie | Hondenhokput | X | X | X | X | X
Hondenhokput | Heeft kenmerk | Revisietekening | Hondenhokput | X | X | X | X | X
Hondenhokput | Heeft kenmerk | Status functioneren | Hondenhokput | X | X | X | X | X
Hondenhokput | Heeft kenmerk | Vorm put | Hondenhokput | X | X | X | X | X
Hondenhokput | Heeft kenmerk | Wanddikte | Hondenhokput | X | X | X | X | X
Hondenhokput | Heeft kenmerk | WIBON thema | Hondenhokput | X | X | X | X | X
Hoofdpost | Heeft kenmerk | Begindatum | Hoofdpost | [5 empty] | Concept moet worden gewijzigd. Ingestuurd via Webprotegé
Hoofdpost | Heeft kenmerk | Einddatum | Hoofdpost | [5 empty] | Concept moet worden gewijzigd. Ingestuurd via Webprotegé
Hoogspanningskabel | Heeft kenmerk | Begindatum | Hoogspanningskabel |  |  |  |  | X
Hoogspanningskabel | Heeft kenmerk | Einddatum | Hoogspanningskabel |  |  |  |  | X
Hoogspanningskabel | Heeft kenmerk | Kabeloriëntatie | Hoogspanningskabel |  |  |  |  | X
Hoogspanningskabel | Heeft kenmerk | Revisietekening | Hoogspanningskabel |  |  |  |  | X
Hulpstuk | Heeft kenmerk | Begindatum | Hulpstuk
Hulpstuk | Heeft kenmerk | Einddatum | Hulpstuk
Hulpstuk | Heeft kenmerk | Hulpstukoriëntatie | Hulpstuk
Hulpstuk | Heeft kenmerk | Materiaal hulpstuk | Hulpstuk
HWA perceelaansluitleiding | Heeft kenmerk | Begindatum | HWA perceelaansluitleiding | X |  |  | X | X
HWA perceelaansluitleiding | Heeft kenmerk | Breedte leiding | HWA perceelaansluitleiding | X |  |  | X | X
HWA perceelaansluitleiding | Heeft kenmerk | Diameter leiding | HWA perceelaansluitleiding | X |  |  | X | X
HWA perceelaansluitleiding | Heeft kenmerk | Einddatum | HWA perceelaansluitleiding | X |  |  | X | X
HWA perceelaansluitleiding | Heeft kenmerk | Hoogte leiding | HWA perceelaansluitleiding | X |  |  | X | X
HWA perceelaansluitleiding | Heeft kenmerk | Leidingoriëntatie | HWA perceelaansluitleiding | X |  |  | X | X
HWA perceelaansluitleiding | Heeft kenmerk | Lengte leiding | HWA perceelaansluitleiding | X |  |  | X | X
HWA perceelaansluitleiding | Heeft kenmerk | Materiaal leiding | HWA perceelaansluitleiding | X |  |  | X | X
HWA perceelaansluitleiding | Heeft kenmerk | Revisietekening | HWA perceelaansluitleiding | X |  |  | X | X
HWA perceelaansluitleiding | Heeft kenmerk | Status functioneren | HWA perceelaansluitleiding | X |  |  | X | X
HWA perceelaansluitleiding | Heeft kenmerk | Toegankelijk | HWA perceelaansluitleiding | X |  |  | X | X
HWA perceelaansluitleiding | Heeft kenmerk | Verbindingstype | HWA perceelaansluitleiding | X |  |  | X | X
HWA perceelaansluitleiding | Heeft kenmerk | Voegmateriaal | HWA perceelaansluitleiding | X |  |  | X | X
HWA perceelaansluitleiding | Heeft kenmerk | Vorm leiding | HWA perceelaansluitleiding | X |  |  | X | X
HWA perceelaansluitleiding | Heeft kenmerk | Wanddikte | HWA perceelaansluitleiding | X |  |  | X | X
HWA perceelaansluitleiding | Heeft kenmerk | Wandruwheid | HWA perceelaansluitleiding | X |  |  | X | X
HWA perceelaansluitleiding | Heeft kenmerk | Wandruwheid binnenboven | HWA perceelaansluitleiding | X |  |  | X | X
HWA perceelaansluitleiding | Heeft kenmerk | Wandruwheid binnenonder | HWA perceelaansluitleiding | X |  |  | X | X
HWA perceelaansluitleiding | Heeft kenmerk | WIBON thema | HWA perceelaansluitleiding | X |  |  | X | X
IBA | Heeft kenmerk | Begindatum | IBA | X |  |  | X
IBA | Heeft kenmerk | Bergend oppervlak | IBA | X |  |  | X
IBA | Heeft kenmerk | Bouwwerkoriëntatie | IBA | X |  |  | X
IBA | Heeft kenmerk | Breedte bouwwerk | IBA | X |  |  | X
IBA | Heeft kenmerk | Einddatum | IBA | X |  |  | X
IBA | Heeft kenmerk | Hoogte bouwwerk | IBA | X |  |  | X
IBA | Heeft kenmerk | Lengte bouwwerk | IBA | X |  |  | X
IBA | Heeft kenmerk | Materiaal bouwwerk | IBA | X |  |  | X
IBA | Heeft kenmerk | Revisietekening | IBA | X |  |  | X
IBA | Heeft kenmerk | Status functioneren | IBA | X |  |  | X
IBA | Heeft kenmerk | Vorm bouwwerk | IBA | X |  |  | X
IBA Klasse I | Heeft kenmerk | Begindatum | IBA Klasse I | X |  |  | X | X
IBA Klasse I | Heeft kenmerk | Bergend oppervlak | IBA Klasse I | X |  |  | X | X
IBA Klasse I | Heeft kenmerk | Bouwwerkoriëntatie | IBA Klasse I | X |  |  | X | X
IBA Klasse I | Heeft kenmerk | Breedte bouwwerk | IBA Klasse I | X |  |  | X | X
IBA Klasse I | Heeft kenmerk | Einddatum | IBA Klasse I | X |  |  | X | X
IBA Klasse I | Heeft kenmerk | Hoogte bouwwerk | IBA Klasse I | X |  |  | X | X
IBA Klasse I | Heeft kenmerk | Lengte bouwwerk | IBA Klasse I | X |  |  | X | X
IBA Klasse I | Heeft kenmerk | Materiaal bouwwerk | IBA Klasse I | X |  |  | X | X
IBA Klasse I | Heeft kenmerk | Revisietekening | IBA Klasse I | X |  |  | X | X
IBA Klasse I | Heeft kenmerk | Status functioneren | IBA Klasse I | X |  |  | X | X
IBA Klasse I | Heeft kenmerk | Vorm bouwwerk | IBA Klasse I | X |  |  | X | X
IBA Klasse II | Heeft kenmerk | Begindatum | IBA Klasse II | X |  |  | X | X
IBA Klasse II | Heeft kenmerk | Bergend oppervlak | IBA Klasse II | X |  |  | X | X
IBA Klasse II | Heeft kenmerk | Bouwwerkoriëntatie | IBA Klasse II | X |  |  | X | X
IBA Klasse II | Heeft kenmerk | Breedte bouwwerk | IBA Klasse II | X |  |  | X | X
IBA Klasse II | Heeft kenmerk | Einddatum | IBA Klasse II | X |  |  | X | X
IBA Klasse II | Heeft kenmerk | Hoogte bouwwerk | IBA Klasse II | X |  |  | X | X
IBA Klasse II | Heeft kenmerk | Lengte bouwwerk | IBA Klasse II | X |  |  | X | X
IBA Klasse II | Heeft kenmerk | Materiaal bouwwerk | IBA Klasse II | X |  |  | X | X
IBA Klasse II | Heeft kenmerk | Revisietekening | IBA Klasse II | X |  |  | X | X
IBA Klasse II | Heeft kenmerk | Status functioneren | IBA Klasse II | X |  |  | X | X
IBA Klasse II | Heeft kenmerk | Vorm bouwwerk | IBA Klasse II | X |  |  | X | X
IBA Klasse IIIa | Heeft kenmerk | Begindatum | IBA Klasse IIIa | X |  |  | X | X
IBA Klasse IIIa | Heeft kenmerk | Bergend oppervlak | IBA Klasse IIIa | X |  |  | X | X
IBA Klasse IIIa | Heeft kenmerk | Bouwwerkoriëntatie | IBA Klasse IIIa | X |  |  | X | X
IBA Klasse IIIa | Heeft kenmerk | Breedte bouwwerk | IBA Klasse IIIa | X |  |  | X | X
IBA Klasse IIIa | Heeft kenmerk | Einddatum | IBA Klasse IIIa | X |  |  | X | X
IBA Klasse IIIa | Heeft kenmerk | Hoogte bouwwerk | IBA Klasse IIIa | X |  |  | X | X
IBA Klasse IIIa | Heeft kenmerk | Lengte bouwwerk | IBA Klasse IIIa | X |  |  | X | X
IBA Klasse IIIa | Heeft kenmerk | Materiaal bouwwerk | IBA Klasse IIIa | X |  |  | X | X
IBA Klasse IIIa | Heeft kenmerk | Revisietekening | IBA Klasse IIIa | X |  |  | X | X
IBA Klasse IIIa | Heeft kenmerk | Status functioneren | IBA Klasse IIIa | X |  |  | X | X
IBA Klasse IIIa | Heeft kenmerk | Vorm bouwwerk | IBA Klasse IIIa | X |  |  | X | X
IBA Klasse IIIb | Heeft kenmerk | Begindatum | IBA Klasse IIIb | X |  |  | X | X
IBA Klasse IIIb | Heeft kenmerk | Bergend oppervlak | IBA Klasse IIIb | X |  |  | X | X
IBA Klasse IIIb | Heeft kenmerk | Bouwwerkoriëntatie | IBA Klasse IIIb | X |  |  | X | X
IBA Klasse IIIb | Heeft kenmerk | Breedte bouwwerk | IBA Klasse IIIb | X |  |  | X | X
IBA Klasse IIIb | Heeft kenmerk | Einddatum | IBA Klasse IIIb | X |  |  | X | X
IBA Klasse IIIb | Heeft kenmerk | Hoogte bouwwerk | IBA Klasse IIIb | X |  |  | X | X
IBA Klasse IIIb | Heeft kenmerk | Lengte bouwwerk | IBA Klasse IIIb | X |  |  | X | X
IBA Klasse IIIb | Heeft kenmerk | Materiaal bouwwerk | IBA Klasse IIIb | X |  |  | X | X
IBA Klasse IIIb | Heeft kenmerk | Revisietekening | IBA Klasse IIIb | X |  |  | X | X
IBA Klasse IIIb | Heeft kenmerk | Status functioneren | IBA Klasse IIIb | X |  |  | X | X
IBA Klasse IIIb | Heeft kenmerk | Vorm bouwwerk | IBA Klasse IIIb | X |  |  | X | X
Infiltratiebassin | Heeft kenmerk | Begindatum | Infiltratiebassin | X | X |  | X | X
Infiltratiebassin | Heeft kenmerk | Bergend oppervlak | Infiltratiebassin | X | X |  | X | X
Infiltratiebassin | Heeft kenmerk | Bergend vermogen | Infiltratiebassin | X | X |  | X | X
Infiltratiebassin | Heeft kenmerk | Bouwwerkoriëntatie | Infiltratiebassin | X | X |  | X | X
Infiltratiebassin | Heeft kenmerk | Breedte bouwwerk | Infiltratiebassin | X | X |  | X | X
Infiltratiebassin | Heeft kenmerk | Einddatum | Infiltratiebassin | X | X |  | X | X
Infiltratiebassin | Heeft kenmerk | Hoogte bouwwerk | Infiltratiebassin | X | X |  | X | X
Infiltratiebassin | Heeft kenmerk | Infiltrerend oppervlak | Infiltratiebassin | X | X |  | X | X
Infiltratiebassin | Heeft kenmerk | Infiltrerend vermogen | Infiltratiebassin | X | X |  | X | X
Infiltratiebassin | Heeft kenmerk | Lengte bouwwerk | Infiltratiebassin | X | X |  | X | X
Infiltratiebassin | Heeft kenmerk | Materiaal bouwwerk | Infiltratiebassin | X | X |  | X | X
Infiltratiebassin | Heeft kenmerk | Porositeit | Infiltratiebassin | X | X |  | X | X
Infiltratiebassin | Heeft kenmerk | Revisietekening | Infiltratiebassin | X | X |  | X | X
Infiltratiebassin | Heeft kenmerk | Status functioneren | Infiltratiebassin | X | X |  | X | X
Infiltratiebassin | Heeft kenmerk | Uitstroomniveau | Infiltratiebassin | X | X |  | X | X
Infiltratiebassin | Heeft kenmerk | Vorm bouwwerk | Infiltratiebassin | X | X |  | X | X
Infiltratiegoot | Heeft kenmerk | Afvoerend oppervlak | Infiltratiegoot | X | X |  | X | X
Infiltratiegoot | Heeft kenmerk | Begindatum | Infiltratiegoot | X | X |  | X | X
Infiltratiegoot | Heeft kenmerk | Breedte leiding | Infiltratiegoot | X | X |  | X | X
Infiltratiegoot | Heeft kenmerk | Diameter leiding | Infiltratiegoot | X | X |  | X | X
Infiltratiegoot | Heeft kenmerk | Einddatum | Infiltratiegoot | X | X |  | X | X
Infiltratiegoot | Heeft kenmerk | Hoogte leiding | Infiltratiegoot | X | X |  | X | X
Infiltratiegoot | Heeft kenmerk | Leidingoriëntatie | Infiltratiegoot | X | X |  | X | X
Infiltratiegoot | Heeft kenmerk | Lengte leiding | Infiltratiegoot | X | X |  | X | X
Infiltratiegoot | Heeft kenmerk | Materiaal leiding | Infiltratiegoot | X | X |  | X | X
Infiltratiegoot | Heeft kenmerk | Profiel open leiding | Infiltratiegoot | X | X |  | X | X
Infiltratiegoot | Heeft kenmerk | Revisietekening | Infiltratiegoot | X | X |  | X | X
Infiltratiegoot | Heeft kenmerk | Status functioneren | Infiltratiegoot | X | X |  | X | X
Infiltratiegoot | Heeft kenmerk | Toegankelijk | Infiltratiegoot | X | X |  | X | X
Infiltratiegoot | Heeft kenmerk | Verbindingstype | Infiltratiegoot | X | X |  | X | X
Infiltratiegoot | Heeft kenmerk | Voegmateriaal | Infiltratiegoot | X | X |  | X | X
Infiltratiegoot | Heeft kenmerk | Vorm leiding | Infiltratiegoot | X | X |  | X | X
Infiltratiegoot | Heeft kenmerk | Wanddikte | Infiltratiegoot | X | X |  | X | X
Infiltratiegoot | Heeft kenmerk | Wandruwheid | Infiltratiegoot | X | X |  | X | X
Infiltratiegoot | Heeft kenmerk | Wandruwheid binnenboven | Infiltratiegoot | X | X |  | X | X
Infiltratiegoot | Heeft kenmerk | Wandruwheid binnenonder | Infiltratiegoot | X | X |  | X | X
Infiltratiegoot | Heeft kenmerk | WIBON thema | Infiltratiegoot | X | X |  | X | X
Infiltratiegreppel | Heeft kenmerk | Begindatum | Infiltratiegreppel | X |  |  | X | X
Infiltratiegreppel | Heeft kenmerk | Bergend oppervlak | Infiltratiegreppel | X |  |  | X | X
Infiltratiegreppel | Heeft kenmerk | Bergend vermogen | Infiltratiegreppel | X |  |  | X | X
Infiltratiegreppel | Heeft kenmerk | Bouwwerkoriëntatie | Infiltratiegreppel | X |  |  | X | X
Infiltratiegreppel | Heeft kenmerk | Breedte bouwwerk | Infiltratiegreppel | X |  |  | X | X
Infiltratiegreppel | Heeft kenmerk | Einddatum | Infiltratiegreppel | X |  |  | X | X
Infiltratiegreppel | Heeft kenmerk | Hoogte bouwwerk | Infiltratiegreppel | X |  |  | X | X
Infiltratiegreppel | Heeft kenmerk | Infiltrerend oppervlak | Infiltratiegreppel | X |  |  | X | X
Infiltratiegreppel | Heeft kenmerk | Infiltrerend vermogen | Infiltratiegreppel | X |  |  | X | X
Infiltratiegreppel | Heeft kenmerk | Lengte bouwwerk | Infiltratiegreppel | X |  |  | X | X
Infiltratiegreppel | Heeft kenmerk | Materiaal bouwwerk | Infiltratiegreppel | X |  |  | X | X
Infiltratiegreppel | Heeft kenmerk | Porositeit | Infiltratiegreppel | X |  |  | X | X
Infiltratiegreppel | Heeft kenmerk | Revisietekening | Infiltratiegreppel | X |  |  | X | X
Infiltratiegreppel | Heeft kenmerk | Status functioneren | Infiltratiegreppel | X |  |  | X | X
Infiltratiegreppel | Heeft kenmerk | Uitstroomniveau | Infiltratiegreppel | X |  |  | X | X
Infiltratiegreppel | Heeft kenmerk | Vorm bouwwerk | Infiltratiegreppel | X |  |  | X | X
Infiltratiekolk | Heeft kenmerk | Aansluitingszijde | Infiltratiekolk |  |  |  | X | X
Infiltratiekolk | Heeft kenmerk | Adresgegevens | Infiltratiekolk |  |  |  | X | X
Infiltratiekolk | Heeft kenmerk | Begindatum | Infiltratiekolk |  |  |  | X | X
Infiltratiekolk | Heeft kenmerk | Breedte put | Infiltratiekolk |  |  |  | X | X
Infiltratiekolk | Heeft kenmerk | Diameter put | Infiltratiekolk |  |  |  | X | X
Infiltratiekolk | Heeft kenmerk | Einddatum | Infiltratiekolk |  |  |  | X | X
Infiltratiekolk | Heeft kenmerk | Hoogte put | Infiltratiekolk |  |  |  | X | X
Infiltratiekolk | Heeft kenmerk | Lengte put | Infiltratiekolk |  |  |  | X | X
Infiltratiekolk | Heeft kenmerk | Materiaal put | Infiltratiekolk |  |  |  | X | X
Infiltratiekolk | Heeft kenmerk | Porositeit | Infiltratiekolk |  |  |  | X | X
Infiltratiekolk | Heeft kenmerk | Putoriëntatie | Infiltratiekolk |  |  |  | X | X
Infiltratiekolk | Heeft kenmerk | Revisietekening | Infiltratiekolk |  |  |  | X | X
Infiltratiekolk | Heeft kenmerk | Status functioneren | Infiltratiekolk |  |  |  | X | X
Infiltratiekolk | Heeft kenmerk | Verwachte type reiniging | Infiltratiekolk |  |  |  | X | X
Infiltratiekolk | Heeft kenmerk | Vorm put | Infiltratiekolk |  |  |  | X | X
Infiltratiekolk | Heeft kenmerk | Wanddikte | Infiltratiekolk |  |  |  | X | X
Infiltratiekolk | Heeft kenmerk | WIBON thema | Infiltratiekolk |  |  |  | X | X
Infiltratiekrat | Heeft kenmerk | Begindatum | Infiltratiekrat |  | X |  | X | X
Infiltratiekrat | Heeft kenmerk | Einddatum | Infiltratiekrat |  | X |  | X | X
Infiltratieput | Heeft kenmerk | Adresgegevens | Infiltratieput | X | X |  | X | X
Infiltratieput | Heeft kenmerk | Begindatum | Infiltratieput | X | X |  | X | X
Infiltratieput | Heeft kenmerk | Breedte put | Infiltratieput | X | X |  | X | X
Infiltratieput | Heeft kenmerk | Diameter put | Infiltratieput | X | X |  | X | X
Infiltratieput | Heeft kenmerk | Einddatum | Infiltratieput | X | X |  | X | X
Infiltratieput | Heeft kenmerk | Hoogte put | Infiltratieput | X | X |  | X | X
Infiltratieput | Heeft kenmerk | Lengte put | Infiltratieput | X | X |  | X | X
Infiltratieput | Heeft kenmerk | Materiaal put | Infiltratieput | X | X |  | X | X
Infiltratieput | Heeft kenmerk | Porositeit | Infiltratieput | X | X |  | X | X
Infiltratieput | Heeft kenmerk | Putoriëntatie | Infiltratieput | X | X |  | X | X
Infiltratieput | Heeft kenmerk | Revisietekening | Infiltratieput | X | X |  | X | X
Infiltratieput | Heeft kenmerk | Status functioneren | Infiltratieput | X | X |  | X | X
Infiltratieput | Heeft kenmerk | Vorm put | Infiltratieput | X | X |  | X | X
Infiltratieput | Heeft kenmerk | Wanddikte | Infiltratieput | X | X |  | X | X
Infiltratieput | Heeft kenmerk | WIBON thema | Infiltratieput | X | X |  | X | X
Infiltratiereservoir | Heeft kenmerk | Begindatum | Infiltratiereservoir
Infiltratiereservoir | Heeft kenmerk | Bergend oppervlak | Infiltratiereservoir
Infiltratiereservoir | Heeft kenmerk | Bergend vermogen | Infiltratiereservoir
Infiltratiereservoir | Heeft kenmerk | Bouwwerkoriëntatie | Infiltratiereservoir
Infiltratiereservoir | Heeft kenmerk | Breedte bouwwerk | Infiltratiereservoir
Infiltratiereservoir | Heeft kenmerk | Einddatum | Infiltratiereservoir
Infiltratiereservoir | Heeft kenmerk | Hoogte bouwwerk | Infiltratiereservoir
Infiltratiereservoir | Heeft kenmerk | Infiltrerend oppervlak | Infiltratiereservoir
Infiltratiereservoir | Heeft kenmerk | Infiltrerend vermogen | Infiltratiereservoir
Infiltratiereservoir | Heeft kenmerk | Lengte bouwwerk | Infiltratiereservoir
Infiltratiereservoir | Heeft kenmerk | Materiaal bouwwerk | Infiltratiereservoir
Infiltratiereservoir | Heeft kenmerk | Porositeit | Infiltratiereservoir
Infiltratiereservoir | Heeft kenmerk | Revisietekening | Infiltratiereservoir
Infiltratiereservoir | Heeft kenmerk | Status functioneren | Infiltratiereservoir
Infiltratiereservoir | Heeft kenmerk | Uitstroomniveau | Infiltratiereservoir
Infiltratiereservoir | Heeft kenmerk | Vorm bouwwerk | Infiltratiereservoir
Infiltratieriool | Heeft kenmerk | Begindatum | Infiltratieriool | X | X | X | X | X
Infiltratieriool | Heeft kenmerk | Breedte leiding | Infiltratieriool | X | X | X | X | X
Infiltratieriool | Heeft kenmerk | Diameter leiding | Infiltratieriool | X | X | X | X | X
Infiltratieriool | Heeft kenmerk | Einddatum | Infiltratieriool | X | X | X | X | X
Infiltratieriool | Heeft kenmerk | Hoogte leiding | Infiltratieriool | X | X | X | X | X
Infiltratieriool | Heeft kenmerk | Leidingoriëntatie | Infiltratieriool | X | X | X | X | X
Infiltratieriool | Heeft kenmerk | Lengte leiding | Infiltratieriool | X | X | X | X | X
Infiltratieriool | Heeft kenmerk | Materiaal leiding | Infiltratieriool | X | X | X | X | X
Infiltratieriool | Heeft kenmerk | Porositeit | Infiltratieriool | X | X | X | X | X
Infiltratieriool | Heeft kenmerk | Profiel leiding | Infiltratieriool | X | X | X | X | X
Infiltratieriool | Heeft kenmerk | Revisietekening | Infiltratieriool | X | X | X | X | X
Infiltratieriool | Heeft kenmerk | Status functioneren | Infiltratieriool | X | X | X | X | X
Infiltratieriool | Heeft kenmerk | Toegankelijk | Infiltratieriool | X | X | X | X | X
Infiltratieriool | Heeft kenmerk | Verbindingstype | Infiltratieriool | X | X | X | X | X
Infiltratieriool | Heeft kenmerk | Voegmateriaal | Infiltratieriool | X | X | X | X | X
Infiltratieriool | Heeft kenmerk | Vorm leiding | Infiltratieriool | X | X | X | X | X
Infiltratieriool | Heeft kenmerk | Wanddikte | Infiltratieriool | X | X | X | X | X
Infiltratieriool | Heeft kenmerk | Wandruwheid | Infiltratieriool | X | X | X | X | X
Infiltratieriool | Heeft kenmerk | Wandruwheid binnenboven | Infiltratieriool | X | X | X | X | X
Infiltratieriool | Heeft kenmerk | Wandruwheid binnenonder | Infiltratieriool | X | X | X | X | X
Infiltratieriool | Heeft kenmerk | WIBON thema | Infiltratieriool | X | X | X | X | X
Infiltratieveld | Heeft kenmerk | Begindatum | Infiltratieveld | X |  |  | X | X
Infiltratieveld | Heeft kenmerk | Bergend oppervlak | Infiltratieveld | X |  |  | X | X
Infiltratieveld | Heeft kenmerk | Bergend vermogen | Infiltratieveld | X |  |  | X | X
Infiltratieveld | Heeft kenmerk | Bouwwerkoriëntatie | Infiltratieveld | X |  |  | X | X
Infiltratieveld | Heeft kenmerk | Breedte bouwwerk | Infiltratieveld | X |  |  | X | X
Infiltratieveld | Heeft kenmerk | Einddatum | Infiltratieveld | X |  |  | X | X
Infiltratieveld | Heeft kenmerk | Hoogte bouwwerk | Infiltratieveld | X |  |  | X | X
Infiltratieveld | Heeft kenmerk | Infiltrerend oppervlak | Infiltratieveld | X |  |  | X | X
Infiltratieveld | Heeft kenmerk | Infiltrerend vermogen | Infiltratieveld | X |  |  | X | X
Infiltratieveld | Heeft kenmerk | Lengte bouwwerk | Infiltratieveld | X |  |  | X | X
Infiltratieveld | Heeft kenmerk | Materiaal bouwwerk | Infiltratieveld | X |  |  | X | X
Infiltratieveld | Heeft kenmerk | Porositeit | Infiltratieveld | X |  |  | X | X
Infiltratieveld | Heeft kenmerk | Retentiewaarde | Infiltratieveld | X |  |  | X | X
Infiltratieveld | Heeft kenmerk | Revisietekening | Infiltratieveld | X |  |  | X | X
Infiltratieveld | Heeft kenmerk | Status functioneren | Infiltratieveld | X |  |  | X | X
Infiltratieveld | Heeft kenmerk | Uitstroomniveau | Infiltratieveld | X |  |  | X | X
Infiltratieveld | Heeft kenmerk | Vorm bouwwerk | Infiltratieveld | X |  |  | X | X
Inlaat | Heeft kenmerk | Begindatum | Inlaat | X |  |  | X
Inlaat | Heeft kenmerk | Einddatum | Inlaat | X |  |  | X
Inlaat | Heeft kenmerk | Hulpstukoriëntatie | Inlaat | X |  |  | X
Inlaat | Heeft kenmerk | Materiaal hulpstuk | Inlaat | X |  |  | X
Inlaat | Heeft kenmerk | Omtreklocatie | Inlaat | X |  |  | X
Inlaat leiding | Heeft kenmerk | Afstand tot beginpunt | Inlaat leiding | X |  |  | X | X
Inlaat leiding | Heeft kenmerk | Afstand tot eindpunt | Inlaat leiding | X |  |  | X | X
Inlaat leiding | Heeft kenmerk | Begindatum | Inlaat leiding | X |  |  | X | X
Inlaat leiding | Heeft kenmerk | Einddatum | Inlaat leiding | X |  |  | X | X
Inlaat leiding | Heeft kenmerk | Hulpstukoriëntatie | Inlaat leiding | X |  |  | X | X
Inlaat leiding | Heeft kenmerk | Materiaal hulpstuk | Inlaat leiding | X |  |  | X | X
Inlaat leiding | Heeft kenmerk | Omtreklocatie | Inlaat leiding | X |  |  | X | X
Inlaat oppervlaktewater | Heeft kenmerk | Adresgegevens | Inlaat oppervlaktewater | X |  |  |  | X
Inlaat oppervlaktewater | Heeft kenmerk | Begindatum | Inlaat oppervlaktewater | X |  |  |  | X
Inlaat oppervlaktewater | Heeft kenmerk | Bouwwerkoriëntatie | Inlaat oppervlaktewater | X |  |  |  | X
Inlaat oppervlaktewater | Heeft kenmerk | Breedte bouwwerk | Inlaat oppervlaktewater | X |  |  |  | X
Inlaat oppervlaktewater | Heeft kenmerk | Einddatum | Inlaat oppervlaktewater | X |  |  |  | X
Inlaat oppervlaktewater | Heeft kenmerk | Hoogte bouwwerk | Inlaat oppervlaktewater | X |  |  |  | X
Inlaat oppervlaktewater | Heeft kenmerk | Lengte bouwwerk | Inlaat oppervlaktewater | X |  |  |  | X
Inlaat oppervlaktewater | Heeft kenmerk | Materiaal bouwwerk | Inlaat oppervlaktewater | X |  |  |  | X
Inlaat oppervlaktewater | Heeft kenmerk | Revisietekening | Inlaat oppervlaktewater | X |  |  |  | X
Inlaat oppervlaktewater | Heeft kenmerk | Status functioneren | Inlaat oppervlaktewater | X |  |  |  | X
Inlaat oppervlaktewater | Heeft kenmerk | Vorm bouwwerk | Inlaat oppervlaktewater | X |  |  |  | X
Inlaat rioolput | Heeft kenmerk | Afstand tot bovenzijde put | Inlaat rioolput | X |  |  | X | X
Inlaat rioolput | Heeft kenmerk | Begindatum | Inlaat rioolput | X |  |  | X | X
Inlaat rioolput | Heeft kenmerk | Einddatum | Inlaat rioolput | X |  |  | X | X
Inlaat rioolput | Heeft kenmerk | Hulpstukoriëntatie | Inlaat rioolput | X |  |  | X | X
Inlaat rioolput | Heeft kenmerk | Materiaal hulpstuk | Inlaat rioolput | X |  |  | X | X
Inlaat rioolput | Heeft kenmerk | Omtreklocatie | Inlaat rioolput | X |  |  | X | X
Inspectieput | Heeft kenmerk | Aantal i.e. bedrijven | Inspectieput | X | X | X | X | X
Inspectieput | Heeft kenmerk | Aantal i.e. recreatie | Inspectieput | X | X | X | X | X
Inspectieput | Heeft kenmerk | Aantal woningen | Inspectieput | X | X | X | X | X
Inspectieput | Heeft kenmerk | Adresgegevens | Inspectieput | X | X | X | X | X
Inspectieput | Heeft kenmerk | Afvoerend oppervlak | Inspectieput | X | X | X | X | X
Inspectieput | Heeft kenmerk | Begindatum | Inspectieput | X | X | X | X | X
Inspectieput | Heeft kenmerk | Bergend oppervlak | Inspectieput | X | X | X | X | X
Inspectieput | Heeft kenmerk | Breedte put | Inspectieput | X | X | X | X | X
Inspectieput | Heeft kenmerk | Breedte toegang | Inspectieput | X | X | X | X | X
Inspectieput | Heeft kenmerk | Continue lozing | Inspectieput | X | X | X | X | X
Inspectieput | Heeft kenmerk | Diameter put | Inspectieput | X | X | X | X | X
Inspectieput | Heeft kenmerk | Einddatum | Inspectieput | X | X | X | X | X
Inspectieput | Heeft kenmerk | Hoogte put | Inspectieput | X | X | X | X | X
Inspectieput | Heeft kenmerk | Invoer | Inspectieput | X | X | X | X | X
Inspectieput | Heeft kenmerk | Lateraal afvoerend oppervlak | Inspectieput | X | X | X | X | X
Inspectieput | Heeft kenmerk | Lateraal debiet | Inspectieput | X | X | X | X | X
Inspectieput | Heeft kenmerk | Lengte put | Inspectieput | X | X | X | X | X
Inspectieput | Heeft kenmerk | Lengte toegang | Inspectieput | X | X | X | X | X
Inspectieput | Heeft kenmerk | Maaiveldschematisering | Inspectieput | X | X | X | X | X
Inspectieput | Heeft kenmerk | Materiaal put | Inspectieput | X | X | X | X | X
Inspectieput | Heeft kenmerk | Putoriëntatie | Inspectieput | X | X | X | X | X
Inspectieput | Heeft kenmerk | Revisietekening | Inspectieput | X | X | X | X | X
Inspectieput | Heeft kenmerk | Status functioneren | Inspectieput | X | X | X | X | X
Inspectieput | Heeft kenmerk | Vorm put | Inspectieput | X | X | X | X | X
Inspectieput | Heeft kenmerk | Wanddikte | Inspectieput | X | X | X | X | X
Inspectieput | Heeft kenmerk | WIBON thema | Inspectieput | X | X | X | X | X
Interne overstortconstructie | Heeft kenmerk | Begindatum | Interne overstortconstructie | X | X | X | X | X
Interne overstortconstructie | Heeft kenmerk | Einddatum | Interne overstortconstructie | X | X | X | X | X
Interne overstortput | Heeft kenmerk | Aantal i.e. bedrijven | Interne overstortput | X | X | X | X | X
Interne overstortput | Heeft kenmerk | Aantal i.e. recreatie | Interne overstortput | X | X | X | X | X
Interne overstortput | Heeft kenmerk | Aantal woningen | Interne overstortput | X | X | X | X | X
Interne overstortput | Heeft kenmerk | Adresgegevens | Interne overstortput | X | X | X | X | X
Interne overstortput | Heeft kenmerk | Afvoerend oppervlak | Interne overstortput | X | X | X | X | X
Interne overstortput | Heeft kenmerk | Begindatum | Interne overstortput | X | X | X | X | X
Interne overstortput | Heeft kenmerk | Bergend oppervlak | Interne overstortput | X | X | X | X | X
Interne overstortput | Heeft kenmerk | Breedte put | Interne overstortput | X | X | X | X | X
Interne overstortput | Heeft kenmerk | Breedte toegang | Interne overstortput | X | X | X | X | X
Interne overstortput | Heeft kenmerk | Continue lozing | Interne overstortput | X | X | X | X | X
Interne overstortput | Heeft kenmerk | Diameter put | Interne overstortput | X | X | X | X | X
Interne overstortput | Heeft kenmerk | Einddatum | Interne overstortput | X | X | X | X | X
Interne overstortput | Heeft kenmerk | Hoogte put | Interne overstortput | X | X | X | X | X
Interne overstortput | Heeft kenmerk | Invoer | Interne overstortput | X | X | X | X | X
Interne overstortput | Heeft kenmerk | Lateraal afvoerend oppervlak | Interne overstortput | X | X | X | X | X
Interne overstortput | Heeft kenmerk | Lateraal debiet | Interne overstortput | X | X | X | X | X
Interne overstortput | Heeft kenmerk | Lengte put | Interne overstortput | X | X | X | X | X
Interne overstortput | Heeft kenmerk | Lengte toegang | Interne overstortput | X | X | X | X | X
Interne overstortput | Heeft kenmerk | Maaiveldschematisering | Interne overstortput | X | X | X | X | X
Interne overstortput | Heeft kenmerk | Materiaal put | Interne overstortput | X | X | X | X | X
Interne overstortput | Heeft kenmerk | Putoriëntatie | Interne overstortput | X | X | X | X | X
Interne overstortput | Heeft kenmerk | Revisietekening | Interne overstortput | X | X | X | X | X
Interne overstortput | Heeft kenmerk | Status functioneren | Interne overstortput | X | X | X | X | X
Interne overstortput | Heeft kenmerk | Vorm put | Interne overstortput | X | X | X | X | X
Interne overstortput | Heeft kenmerk | Wanddikte | Interne overstortput | X | X | X | X | X
Interne overstortput | Heeft kenmerk | WIBON thema | Interne overstortput | X | X | X | X | X
Kabel | Heeft kenmerk | Begindatum | Kabel |  |  |  |  | X
Kabel | Heeft kenmerk | Einddatum | Kabel |  |  |  |  | X
Kabel | Heeft kenmerk | Kabeloriëntatie | Kabel |  |  |  |  | X
Kabel | Heeft kenmerk | Revisietekening | Kabel |  |  |  |  | X
Ketelzand fundering | Heeft kenmerk | Begindatum | Ketelzand fundering |  |  |  |  | X
Ketelzand fundering | Heeft kenmerk | Einddatum | Ketelzand fundering |  |  |  |  | X
Ketting | Heeft kenmerk | Begindatum | Ketting
Ketting | Heeft kenmerk | Einddatum | Ketting
Klimijzer | Heeft kenmerk | Begindatum | Klimijzer
Klimijzer | Heeft kenmerk | Einddatum | Klimijzer
Knevelvoorziening | Heeft kenmerk | Begindatum | Knevelvoorziening |  | X |  |  | X | Zou dus ook in hyd moeten komen
Knevelvoorziening | Heeft kenmerk | Einddatum | Knevelvoorziening |  | X |  |  | X | Zou dus ook in hyd moeten komen
Kolk | Heeft kenmerk | Aansluitingszijde | Kolk |  |  |  | X
Kolk | Heeft kenmerk | Adresgegevens | Kolk |  |  |  | X
Kolk | Heeft kenmerk | Begindatum | Kolk |  |  |  | X
Kolk | Heeft kenmerk | Breedte put | Kolk |  |  |  | X
Kolk | Heeft kenmerk | Diameter put | Kolk |  |  |  | X
Kolk | Heeft kenmerk | Einddatum | Kolk |  |  |  | X
Kolk | Heeft kenmerk | Hoogte put | Kolk |  |  |  | X
Kolk | Heeft kenmerk | Lengte put | Kolk |  |  |  | X
Kolk | Heeft kenmerk | Materiaal put | Kolk |  |  |  | X
Kolk | Heeft kenmerk | Putoriëntatie | Kolk |  |  |  | X
Kolk | Heeft kenmerk | Revisietekening | Kolk |  |  |  | X
Kolk | Heeft kenmerk | Status functioneren | Kolk |  |  |  | X
Kolk | Heeft kenmerk | Verwachte type reiniging | Kolk |  |  |  | X
Kolk | Heeft kenmerk | Vorm put | Kolk |  |  |  | X
Kolk | Heeft kenmerk | Wanddikte | Kolk |  |  |  | X
Kolk | Heeft kenmerk | WIBON thema | Kolk |  |  |  | X
Kolkaansluiting | Heeft kenmerk | Begindatum | Kolkaansluiting | X |  |  |  | X
Kolkaansluiting | Heeft kenmerk | Einddatum | Kolkaansluiting | X |  |  |  | X
Kolkaansluitleiding | Heeft kenmerk | Begindatum | Kolkaansluitleiding | X |  |  | X | X
Kolkaansluitleiding | Heeft kenmerk | Breedte leiding | Kolkaansluitleiding | X |  |  | X | X
Kolkaansluitleiding | Heeft kenmerk | Diameter leiding | Kolkaansluitleiding | X |  |  | X | X
Kolkaansluitleiding | Heeft kenmerk | Einddatum | Kolkaansluitleiding | X |  |  | X | X
Kolkaansluitleiding | Heeft kenmerk | Hoogte leiding | Kolkaansluitleiding | X |  |  | X | X
Kolkaansluitleiding | Heeft kenmerk | Leidingoriëntatie | Kolkaansluitleiding | X |  |  | X | X
Kolkaansluitleiding | Heeft kenmerk | Lengte leiding | Kolkaansluitleiding | X |  |  | X | X
Kolkaansluitleiding | Heeft kenmerk | Materiaal leiding | Kolkaansluitleiding | X |  |  | X | X
Kolkaansluitleiding | Heeft kenmerk | Revisietekening | Kolkaansluitleiding | X |  |  | X | X
Kolkaansluitleiding | Heeft kenmerk | Status functioneren | Kolkaansluitleiding | X |  |  | X | X
Kolkaansluitleiding | Heeft kenmerk | Toegankelijk | Kolkaansluitleiding | X |  |  | X | X
Kolkaansluitleiding | Heeft kenmerk | Verbindingstype | Kolkaansluitleiding | X |  |  | X | X
Kolkaansluitleiding | Heeft kenmerk | Voegmateriaal | Kolkaansluitleiding | X |  |  | X | X
Kolkaansluitleiding | Heeft kenmerk | Vorm leiding | Kolkaansluitleiding | X |  |  | X | X
Kolkaansluitleiding | Heeft kenmerk | Wanddikte | Kolkaansluitleiding | X |  |  | X | X
Kolkaansluitleiding | Heeft kenmerk | Wandruwheid | Kolkaansluitleiding | X |  |  | X | X
Kolkaansluitleiding | Heeft kenmerk | Wandruwheid binnenboven | Kolkaansluitleiding | X |  |  | X | X
Kolkaansluitleiding | Heeft kenmerk | Wandruwheid binnenonder | Kolkaansluitleiding | X |  |  | X | X
Kolkaansluitleiding | Heeft kenmerk | WIBON thema | Kolkaansluitleiding | X |  |  | X | X
Koppelstuk | Heeft kenmerk | Begindatum | Koppelstuk |  |  |  |  | X | Stond niet in concepts.csv
Koppelstuk | Heeft kenmerk | Einddatum | Koppelstuk |  |  |  |  | X | Stond niet in concepts.csv
Kruisingsput | Heeft kenmerk | Aantal i.e. bedrijven | Kruisingsput | X | X | X | X | X
Kruisingsput | Heeft kenmerk | Aantal i.e. recreatie | Kruisingsput | X | X | X | X | X
Kruisingsput | Heeft kenmerk | Aantal woningen | Kruisingsput | X | X | X | X | X
Kruisingsput | Heeft kenmerk | Adresgegevens | Kruisingsput | X | X | X | X | X
Kruisingsput | Heeft kenmerk | Afvoerend oppervlak | Kruisingsput | X | X | X | X | X
Kruisingsput | Heeft kenmerk | Begindatum | Kruisingsput | X | X | X | X | X
Kruisingsput | Heeft kenmerk | Bergend oppervlak | Kruisingsput | X | X | X | X | X
Kruisingsput | Heeft kenmerk | Breedte put | Kruisingsput | X | X | X | X | X
Kruisingsput | Heeft kenmerk | Breedte toegang | Kruisingsput | X | X | X | X | X
Kruisingsput | Heeft kenmerk | Continue lozing | Kruisingsput | X | X | X | X | X
Kruisingsput | Heeft kenmerk | Diameter put | Kruisingsput | X | X | X | X | X
Kruisingsput | Heeft kenmerk | Einddatum | Kruisingsput | X | X | X | X | X
Kruisingsput | Heeft kenmerk | Hoogte put | Kruisingsput | X | X | X | X | X
Kruisingsput | Heeft kenmerk | Invoer | Kruisingsput | X | X | X | X | X
Kruisingsput | Heeft kenmerk | Lateraal afvoerend oppervlak | Kruisingsput | X | X | X | X | X
Kruisingsput | Heeft kenmerk | Lateraal debiet | Kruisingsput | X | X | X | X | X
Kruisingsput | Heeft kenmerk | Lengte put | Kruisingsput | X | X | X | X | X
Kruisingsput | Heeft kenmerk | Lengte toegang | Kruisingsput | X | X | X | X | X
Kruisingsput | Heeft kenmerk | Maaiveldschematisering | Kruisingsput | X | X | X | X | X
Kruisingsput | Heeft kenmerk | Materiaal put | Kruisingsput | X | X | X | X | X
Kruisingsput | Heeft kenmerk | Putoriëntatie | Kruisingsput | X | X | X | X | X
Kruisingsput | Heeft kenmerk | Revisietekening | Kruisingsput | X | X | X | X | X
Kruisingsput | Heeft kenmerk | Status functioneren | Kruisingsput | X | X | X | X | X
Kruisingsput | Heeft kenmerk | Vorm put | Kruisingsput | X | X | X | X | X
Kruisingsput | Heeft kenmerk | Wanddikte | Kruisingsput | X | X | X | X | X
Kruisingsput | Heeft kenmerk | WIBON thema | Kruisingsput | X | X | X | X | X
Kruisstuk | Heeft kenmerk | Begindatum | Kruisstuk | X |  |  | X | X
Kruisstuk | Heeft kenmerk | Einddatum | Kruisstuk | X |  |  | X | X
Kruisstuk | Heeft kenmerk | Hulpstukoriëntatie | Kruisstuk | X |  |  | X | X
Kruisstuk | Heeft kenmerk | Materiaal hulpstuk | Kruisstuk | X |  |  | X | X
Kunststof leiding | Heeft kenmerk | Begindatum | Kunststof leiding | X | X | X |  | X
Kunststof leiding | Heeft kenmerk | Breedte leiding | Kunststof leiding | X | X | X |  | X
Kunststof leiding | Heeft kenmerk | Diameter leiding | Kunststof leiding | X | X | X |  | X
Kunststof leiding | Heeft kenmerk | Drukklasse | Kunststof leiding | X | X | X |  | X
Kunststof leiding | Heeft kenmerk | Einddatum | Kunststof leiding | X | X | X |  | X
Kunststof leiding | Heeft kenmerk | Hoogte leiding | Kunststof leiding | X | X | X |  | X
Kunststof leiding | Heeft kenmerk | Kleur | Kunststof leiding | X | X | X |  | X
Kunststof leiding | Heeft kenmerk | Leidingoriëntatie | Kunststof leiding | X | X | X |  | X
Kunststof leiding | Heeft kenmerk | Lengte leiding | Kunststof leiding | X | X | X |  | X
Kunststof leiding | Heeft kenmerk | Materiaal leiding | Kunststof leiding | X | X | X |  | X
Kunststof leiding | Heeft kenmerk | Revisietekening | Kunststof leiding | X | X | X |  | X
Kunststof leiding | Heeft kenmerk | SDR-waarde | Kunststof leiding | X | X | X |  | X
Kunststof leiding | Heeft kenmerk | Status functioneren | Kunststof leiding | X | X | X |  | X
Kunststof leiding | Heeft kenmerk | Toegankelijk | Kunststof leiding | X | X | X |  | X
Kunststof leiding | Heeft kenmerk | Verbindingstype | Kunststof leiding | X | X | X |  | X
Kunststof leiding | Heeft kenmerk | Voegmateriaal | Kunststof leiding | X | X | X |  | X
Kunststof leiding | Heeft kenmerk | Vorm leiding | Kunststof leiding | X | X | X |  | X
Kunststof leiding | Heeft kenmerk | Wanddikte | Kunststof leiding | X | X | X |  | X
Kunststof leiding | Heeft kenmerk | Wandruwheid | Kunststof leiding | X | X | X |  | X
Kunststof leiding | Heeft kenmerk | Wandruwheid binnenboven | Kunststof leiding | X | X | X |  | X
Kunststof leiding | Heeft kenmerk | Wandruwheid binnenonder | Kunststof leiding | X | X | X |  | X
Kunststof leiding | Heeft kenmerk | WIBON thema | Kunststof leiding | X | X | X |  | X
Kunstwerk | Heeft kenmerk | Adresgegevens | Kunstwerk
Kunstwerk | Heeft kenmerk | Begindatum | Kunstwerk
Kunstwerk | Heeft kenmerk | Bouwwerkoriëntatie | Kunstwerk
Kunstwerk | Heeft kenmerk | Breedte bouwwerk | Kunstwerk
Kunstwerk | Heeft kenmerk | Einddatum | Kunstwerk
Kunstwerk | Heeft kenmerk | Hoogte bouwwerk | Kunstwerk
Kunstwerk | Heeft kenmerk | Lengte bouwwerk | Kunstwerk
Kunstwerk | Heeft kenmerk | Materiaal bouwwerk | Kunstwerk
Kunstwerk | Heeft kenmerk | Revisietekening | Kunstwerk
Kunstwerk | Heeft kenmerk | Status functioneren | Kunstwerk
Kunstwerk | Heeft kenmerk | Vorm bouwwerk | Kunstwerk
Kwaliteitssensor | Heeft kenmerk | Begindatum | Kwaliteitssensor |  |  |  |  | X
Kwaliteitssensor | Heeft kenmerk | Einddatum | Kwaliteitssensor |  |  |  |  | X
Kwaliteitssensor | Heeft kenmerk | Meetpunt | Kwaliteitssensor |  |  |  |  | X
Laagspanningskabel | Heeft kenmerk | Begindatum | Laagspanningskabel |  |  |  |  | X
Laagspanningskabel | Heeft kenmerk | Einddatum | Laagspanningskabel |  |  |  |  | X
Laagspanningskabel | Heeft kenmerk | Kabeloriëntatie | Laagspanningskabel |  |  |  |  | X
Laagspanningskabel | Heeft kenmerk | Revisietekening | Laagspanningskabel |  |  |  |  | X
Lamellenafscheider | Heeft kenmerk | Begindatum | Lamellenafscheider |  |  |  |  | X
Lamellenafscheider | Heeft kenmerk | Einddatum | Lamellenafscheider |  |  |  |  | X
Lanceerpunt | Heeft kenmerk | Appendage-oriëntatie | Lanceerpunt |  |  |  |  | X
Lanceerpunt | Heeft kenmerk | Begindatum | Lanceerpunt |  |  |  |  | X
Lanceerpunt | Heeft kenmerk | Einddatum | Lanceerpunt |  |  |  |  | X
Lavakoffer | Heeft kenmerk | Begindatum | Lavakoffer | X | X |  | X | X
Lavakoffer | Heeft kenmerk | Bergend oppervlak | Lavakoffer | X | X |  | X | X
Lavakoffer | Heeft kenmerk | Bergend vermogen | Lavakoffer | X | X |  | X | X
Lavakoffer | Heeft kenmerk | Bouwwerkoriëntatie | Lavakoffer | X | X |  | X | X
Lavakoffer | Heeft kenmerk | Breedte bouwwerk | Lavakoffer | X | X |  | X | X
Lavakoffer | Heeft kenmerk | Einddatum | Lavakoffer | X | X |  | X | X
Lavakoffer | Heeft kenmerk | Hoogte bouwwerk | Lavakoffer | X | X |  | X | X
Lavakoffer | Heeft kenmerk | Infiltrerend oppervlak | Lavakoffer | X | X |  | X | X
Lavakoffer | Heeft kenmerk | Infiltrerend vermogen | Lavakoffer | X | X |  | X | X
Lavakoffer | Heeft kenmerk | Lengte bouwwerk | Lavakoffer | X | X |  | X | X
Lavakoffer | Heeft kenmerk | Materiaal bouwwerk | Lavakoffer | X | X |  | X | X
Lavakoffer | Heeft kenmerk | Porositeit | Lavakoffer | X | X |  | X | X
Lavakoffer | Heeft kenmerk | Revisietekening | Lavakoffer | X | X |  | X | X
Lavakoffer | Heeft kenmerk | Status functioneren | Lavakoffer | X | X |  | X | X
Lavakoffer | Heeft kenmerk | Uitstroomniveau | Lavakoffer | X | X |  | X | X
Lavakoffer | Heeft kenmerk | Vorm bouwwerk | Lavakoffer | X | X |  | X | X
Ledigingsvoorziening | Heeft kenmerk | Begindatum | Ledigingsvoorziening | X | X |  | X | X
Ledigingsvoorziening | Heeft kenmerk | Einddatum | Ledigingsvoorziening | X | X |  | X | X
Leiding | Heeft kenmerk | Begindatum | Leiding
Leiding | Heeft kenmerk | Breedte leiding | Leiding
Leiding | Heeft kenmerk | Diameter leiding | Leiding
Leiding | Heeft kenmerk | Einddatum | Leiding
Leiding | Heeft kenmerk | Hoogte leiding | Leiding
Leiding | Heeft kenmerk | Leidingoriëntatie | Leiding
Leiding | Heeft kenmerk | Lengte leiding | Leiding
Leiding | Heeft kenmerk | Materiaal leiding | Leiding
Leiding | Heeft kenmerk | Revisietekening | Leiding
Leiding | Heeft kenmerk | Status functioneren | Leiding
Leiding | Heeft kenmerk | Toegankelijk | Leiding
Leiding | Heeft kenmerk | Verbindingstype | Leiding
Leiding | Heeft kenmerk | Voegmateriaal | Leiding
Leiding | Heeft kenmerk | Vorm leiding | Leiding
Leiding | Heeft kenmerk | Wanddikte | Leiding
Leiding | Heeft kenmerk | Wandruwheid | Leiding
Leiding | Heeft kenmerk | Wandruwheid binnenboven | Leiding
Leiding | Heeft kenmerk | Wandruwheid binnenonder | Leiding
Leiding | Heeft kenmerk | WIBON thema | Leiding
Leidingbrug | Heeft kenmerk | Begindatum | Leidingbrug |  |  |  |  | X
Leidingbrug | Heeft kenmerk | Bouwwerkoriëntatie | Leidingbrug |  |  |  |  | X
Leidingbrug | Heeft kenmerk | Breedte bouwwerk | Leidingbrug |  |  |  |  | X
Leidingbrug | Heeft kenmerk | Einddatum | Leidingbrug |  |  |  |  | X
Leidingbrug | Heeft kenmerk | Hoogte bouwwerk | Leidingbrug |  |  |  |  | X
Leidingbrug | Heeft kenmerk | Lengte bouwwerk | Leidingbrug |  |  |  |  | X
Leidingbrug | Heeft kenmerk | Materiaal bouwwerk | Leidingbrug |  |  |  |  | X
Leidingbrug | Heeft kenmerk | Revisietekening | Leidingbrug |  |  |  |  | X
Leidingbrug | Heeft kenmerk | Status functioneren | Leidingbrug |  |  |  |  | X
Leidingbrug | Heeft kenmerk | Vorm bouwwerk | Leidingbrug |  |  |  |  | X
Leidingomhulling | Heeft kenmerk | Begindatum | Leidingomhulling |  |  |  |  | X
Leidingomhulling | Heeft kenmerk | Einddatum | Leidingomhulling |  |  |  |  | X
Leidingomhulling | Heeft kenmerk | Materiaal omhulling | Leidingomhulling |  |  |  |  | X
Leidingsegment | Heeft kenmerk | Begindatum | Leidingsegment | X | X | X |  | X
Leidingsegment | Heeft kenmerk | Breedte leiding | Leidingsegment | X | X | X |  | X
Leidingsegment | Heeft kenmerk | Diameter leiding | Leidingsegment | X | X | X |  | X
Leidingsegment | Heeft kenmerk | Drukklasse | Leidingsegment | X | X | X |  | X
Leidingsegment | Heeft kenmerk | Einddatum | Leidingsegment | X | X | X |  | X
Leidingsegment | Heeft kenmerk | Hoogte leiding | Leidingsegment | X | X | X |  | X
Leidingsegment | Heeft kenmerk | Leidingoriëntatie | Leidingsegment | X | X | X |  | X
Leidingsegment | Heeft kenmerk | Lengte leiding | Leidingsegment | X | X | X |  | X
Leidingsegment | Heeft kenmerk | Materiaal leiding | Leidingsegment | X | X | X |  | X
Leidingsegment | Heeft kenmerk | Revisietekening | Leidingsegment | X | X | X |  | X
Leidingsegment | Heeft kenmerk | Status functioneren | Leidingsegment | X | X | X |  | X
Leidingsegment | Heeft kenmerk | Toegankelijk | Leidingsegment | X | X | X |  | X
Leidingsegment | Heeft kenmerk | Verbindingstype | Leidingsegment | X | X | X |  | X
Leidingsegment | Heeft kenmerk | Verhoogd risico | Leidingsegment | X | X | X |  | X
Leidingsegment | Heeft kenmerk | Voegmateriaal | Leidingsegment | X | X | X |  | X
Leidingsegment | Heeft kenmerk | Voorzorgsmaatregel | Leidingsegment | X | X | X |  | X
Leidingsegment | Heeft kenmerk | Vorm leiding | Leidingsegment | X | X | X |  | X
Leidingsegment | Heeft kenmerk | Wanddikte | Leidingsegment | X | X | X |  | X
Leidingsegment | Heeft kenmerk | Wandruwheid | Leidingsegment | X | X | X |  | X
Leidingsegment | Heeft kenmerk | Wandruwheid binnenboven | Leidingsegment | X | X | X |  | X
Leidingsegment | Heeft kenmerk | Wandruwheid binnenonder | Leidingsegment | X | X | X |  | X
Leidingsegment | Heeft kenmerk | WIBON thema | Leidingsegment | X | X | X |  | X
Lijngoot | Heeft kenmerk | Afvoerend oppervlak | Lijngoot | X | X |  | X | X
Lijngoot | Heeft kenmerk | Begindatum | Lijngoot | X | X |  | X | X
Lijngoot | Heeft kenmerk | Breedte leiding | Lijngoot | X | X |  | X | X
Lijngoot | Heeft kenmerk | Diameter leiding | Lijngoot | X | X |  | X | X
Lijngoot | Heeft kenmerk | Einddatum | Lijngoot | X | X |  | X | X
Lijngoot | Heeft kenmerk | Hoogte leiding | Lijngoot | X | X |  | X | X
Lijngoot | Heeft kenmerk | Leidingoriëntatie | Lijngoot | X | X |  | X | X
Lijngoot | Heeft kenmerk | Lengte leiding | Lijngoot | X | X |  | X | X
Lijngoot | Heeft kenmerk | Materiaal leiding | Lijngoot | X | X |  | X | X
Lijngoot | Heeft kenmerk | Profiel open leiding | Lijngoot | X | X |  | X | X
Lijngoot | Heeft kenmerk | Revisietekening | Lijngoot | X | X |  | X | X
Lijngoot | Heeft kenmerk | Status functioneren | Lijngoot | X | X |  | X | X
Lijngoot | Heeft kenmerk | Toegankelijk | Lijngoot | X | X |  | X | X
Lijngoot | Heeft kenmerk | Verbindingstype | Lijngoot | X | X |  | X | X
Lijngoot | Heeft kenmerk | Voegmateriaal | Lijngoot | X | X |  | X | X
Lijngoot | Heeft kenmerk | Vorm leiding | Lijngoot | X | X |  | X | X
Lijngoot | Heeft kenmerk | Wanddikte | Lijngoot | X | X |  | X | X
Lijngoot | Heeft kenmerk | Wandruwheid | Lijngoot | X | X |  | X | X
Lijngoot | Heeft kenmerk | Wandruwheid binnenboven | Lijngoot | X | X |  | X | X
Lijngoot | Heeft kenmerk | Wandruwheid binnenonder | Lijngoot | X | X |  | X | X
Lijngoot | Heeft kenmerk | WIBON thema | Lijngoot | X | X |  | X | X
Lining | Heeft kenmerk | Begindatum | Lining |  |  |  | X
Lining | Heeft kenmerk | Dikte lining | Lining |  |  |  | X
Lining | Heeft kenmerk | Einddatum | Lining |  |  |  | X
Lining | Heeft kenmerk | Materiaal lining | Lining |  |  |  | X
Lining met afzonderlijke buizen | Heeft kenmerk | Begindatum | Lining met afzonderlijke buizen |  |  |  | X | X
Lining met afzonderlijke buizen | Heeft kenmerk | Dikte lining | Lining met afzonderlijke buizen |  |  |  | X | X
Lining met afzonderlijke buizen | Heeft kenmerk | Einddatum | Lining met afzonderlijke buizen |  |  |  | X | X
Lining met afzonderlijke buizen | Heeft kenmerk | Materiaal lining | Lining met afzonderlijke buizen |  |  |  | X | X
Lining met een doorlopende buis | Heeft kenmerk | Begindatum | Lining met een doorlopende buis |  |  |  | X | X
Lining met een doorlopende buis | Heeft kenmerk | Dikte lining | Lining met een doorlopende buis |  |  |  | X | X
Lining met een doorlopende buis | Heeft kenmerk | Einddatum | Lining met een doorlopende buis |  |  |  | X | X
Lining met een doorlopende buis | Heeft kenmerk | Materiaal lining | Lining met een doorlopende buis |  |  |  | X | X
Loze leiding | Heeft kenmerk | Begindatum | Loze leiding | X |  |  |  | X
Loze leiding | Heeft kenmerk | Breedte leiding | Loze leiding | X |  |  |  | X
Loze leiding | Heeft kenmerk | Diameter leiding | Loze leiding | X |  |  |  | X
Loze leiding | Heeft kenmerk | Einddatum | Loze leiding | X |  |  |  | X
Loze leiding | Heeft kenmerk | Hoogte leiding | Loze leiding | X |  |  |  | X
Loze leiding | Heeft kenmerk | Leidingoriëntatie | Loze leiding | X |  |  |  | X
Loze leiding | Heeft kenmerk | Lengte leiding | Loze leiding | X |  |  |  | X
Loze leiding | Heeft kenmerk | Materiaal leiding | Loze leiding | X |  |  |  | X
Loze leiding | Heeft kenmerk | Revisietekening | Loze leiding | X |  |  |  | X
Loze leiding | Heeft kenmerk | Status functioneren | Loze leiding | X |  |  |  | X
Loze leiding | Heeft kenmerk | Toegankelijk | Loze leiding | X |  |  |  | X
Loze leiding | Heeft kenmerk | Verbindingstype | Loze leiding | X |  |  |  | X
Loze leiding | Heeft kenmerk | Voegmateriaal | Loze leiding | X |  |  |  | X
Loze leiding | Heeft kenmerk | Vorm leiding | Loze leiding | X |  |  |  | X
Loze leiding | Heeft kenmerk | Wanddikte | Loze leiding | X |  |  |  | X
Loze leiding | Heeft kenmerk | Wandruwheid | Loze leiding | X |  |  |  | X
Loze leiding | Heeft kenmerk | Wandruwheid binnenboven | Loze leiding | X |  |  |  | X
Loze leiding | Heeft kenmerk | Wandruwheid binnenonder | Loze leiding | X |  |  |  | X
Loze leiding | Heeft kenmerk | WIBON thema | Loze leiding | X |  |  |  | X
Loze put | Heeft kenmerk | Adresgegevens | Loze put |  |  |  |  | X
Loze put | Heeft kenmerk | Begindatum | Loze put |  |  |  |  | X
Loze put | Heeft kenmerk | Breedte put | Loze put |  |  |  |  | X
Loze put | Heeft kenmerk | Diameter put | Loze put |  |  |  |  | X
Loze put | Heeft kenmerk | Einddatum | Loze put |  |  |  |  | X
Loze put | Heeft kenmerk | Hoogte put | Loze put |  |  |  |  | X
Loze put | Heeft kenmerk | Lengte put | Loze put |  |  |  |  | X
Loze put | Heeft kenmerk | Materiaal put | Loze put |  |  |  |  | X
Loze put | Heeft kenmerk | Putoriëntatie | Loze put |  |  |  |  | X
Loze put | Heeft kenmerk | Revisietekening | Loze put |  |  |  |  | X
Loze put | Heeft kenmerk | Status functioneren | Loze put |  |  |  |  | X
Loze put | Heeft kenmerk | Vorm put | Loze put |  |  |  |  | X
Loze put | Heeft kenmerk | Wanddikte | Loze put |  |  |  |  | X
Loze put | Heeft kenmerk | WIBON thema | Loze put |  |  |  |  | X
Lozingsput | Heeft kenmerk | Aantal i.e. bedrijven | Lozingsput | X | X | X | X | X
Lozingsput | Heeft kenmerk | Aantal i.e. recreatie | Lozingsput | X | X | X | X | X
Lozingsput | Heeft kenmerk | Aantal woningen | Lozingsput | X | X | X | X | X
Lozingsput | Heeft kenmerk | Adresgegevens | Lozingsput | X | X | X | X | X
Lozingsput | Heeft kenmerk | Afvoerend oppervlak | Lozingsput | X | X | X | X | X
Lozingsput | Heeft kenmerk | Begindatum | Lozingsput | X | X | X | X | X
Lozingsput | Heeft kenmerk | Bergend oppervlak | Lozingsput | X | X | X | X | X
Lozingsput | Heeft kenmerk | Breedte put | Lozingsput | X | X | X | X | X
Lozingsput | Heeft kenmerk | Breedte toegang | Lozingsput | X | X | X | X | X
Lozingsput | Heeft kenmerk | Continue lozing | Lozingsput | X | X | X | X | X
Lozingsput | Heeft kenmerk | Diameter put | Lozingsput | X | X | X | X | X
Lozingsput | Heeft kenmerk | Einddatum | Lozingsput | X | X | X | X | X
Lozingsput | Heeft kenmerk | Hoogte put | Lozingsput | X | X | X | X | X
Lozingsput | Heeft kenmerk | Invoer | Lozingsput | X | X | X | X | X
Lozingsput | Heeft kenmerk | Lateraal afvoerend oppervlak | Lozingsput | X | X | X | X | X
Lozingsput | Heeft kenmerk | Lateraal debiet | Lozingsput | X | X | X | X | X
Lozingsput | Heeft kenmerk | Lengte put | Lozingsput | X | X | X | X | X
Lozingsput | Heeft kenmerk | Lengte toegang | Lozingsput | X | X | X | X | X
Lozingsput | Heeft kenmerk | Maaiveldschematisering | Lozingsput | X | X | X | X | X
Lozingsput | Heeft kenmerk | Materiaal put | Lozingsput | X | X | X | X | X
Lozingsput | Heeft kenmerk | Putoriëntatie | Lozingsput | X | X | X | X | X
Lozingsput | Heeft kenmerk | Revisietekening | Lozingsput | X | X | X | X | X
Lozingsput | Heeft kenmerk | Status functioneren | Lozingsput | X | X | X | X | X
Lozingsput | Heeft kenmerk | Vorm put | Lozingsput | X | X | X | X | X
Lozingsput | Heeft kenmerk | Wanddikte | Lozingsput | X | X | X | X | X
Lozingsput | Heeft kenmerk | WIBON thema | Lozingsput | X | X | X | X | X
Luchtinjectie-unit | Heeft kenmerk | Begindatum | Luchtinjectie-unit |  |  |  |  | X
Luchtinjectie-unit | Heeft kenmerk | Einddatum | Luchtinjectie-unit |  |  |  |  | X
Luchtpersgemaal | Heeft kenmerk | Adresgegevens | Luchtpersgemaal | X | X | X | X | X
Luchtpersgemaal | Heeft kenmerk | Begindatum | Luchtpersgemaal | X | X | X | X | X
Luchtpersgemaal | Heeft kenmerk | Bouwwerkoriëntatie | Luchtpersgemaal | X | X | X | X | X
Luchtpersgemaal | Heeft kenmerk | Breedte bouwwerk | Luchtpersgemaal | X | X | X | X | X
Luchtpersgemaal | Heeft kenmerk | Capaciteit gemaal | Luchtpersgemaal | X | X | X | X | X
Luchtpersgemaal | Heeft kenmerk | Einddatum | Luchtpersgemaal | X | X | X | X | X
Luchtpersgemaal | Heeft kenmerk | Hoogte bouwwerk | Luchtpersgemaal | X | X | X | X | X
Luchtpersgemaal | Heeft kenmerk | Lengte bouwwerk | Luchtpersgemaal | X | X | X | X | X
Luchtpersgemaal | Heeft kenmerk | Materiaal bouwwerk | Luchtpersgemaal | X | X | X | X | X
Luchtpersgemaal | Heeft kenmerk | Ontwerpcapaciteit gemaal | Luchtpersgemaal | X | X | X | X | X
Luchtpersgemaal | Heeft kenmerk | Pompschakeling | Luchtpersgemaal | X | X | X | X | X
Luchtpersgemaal | Heeft kenmerk | Revisietekening | Luchtpersgemaal | X | X | X | X | X
Luchtpersgemaal | Heeft kenmerk | Status functioneren | Luchtpersgemaal | X | X | X | X | X
Luchtpersgemaal | Heeft kenmerk | Vorm bouwwerk | Luchtpersgemaal | X | X | X | X | X
Luchtpersleiding | Heeft kenmerk | Begindatum | Luchtpersleiding | X | X | X |  | X
Luchtpersleiding | Heeft kenmerk | Breedte leiding | Luchtpersleiding | X | X | X |  | X
Luchtpersleiding | Heeft kenmerk | Diameter leiding | Luchtpersleiding | X | X | X |  | X
Luchtpersleiding | Heeft kenmerk | Drukklasse | Luchtpersleiding | X | X | X |  | X
Luchtpersleiding | Heeft kenmerk | Einddatum | Luchtpersleiding | X | X | X |  | X
Luchtpersleiding | Heeft kenmerk | Hoogte leiding | Luchtpersleiding | X | X | X |  | X
Luchtpersleiding | Heeft kenmerk | Leidingoriëntatie | Luchtpersleiding | X | X | X |  | X
Luchtpersleiding | Heeft kenmerk | Lengte leiding | Luchtpersleiding | X | X | X |  | X
Luchtpersleiding | Heeft kenmerk | Materiaal leiding | Luchtpersleiding | X | X | X |  | X
Luchtpersleiding | Heeft kenmerk | Revisietekening | Luchtpersleiding | X | X | X |  | X
Luchtpersleiding | Heeft kenmerk | Status functioneren | Luchtpersleiding | X | X | X |  | X
Luchtpersleiding | Heeft kenmerk | Toegankelijk | Luchtpersleiding | X | X | X |  | X
Luchtpersleiding | Heeft kenmerk | Verbindingstype | Luchtpersleiding | X | X | X |  | X
Luchtpersleiding | Heeft kenmerk | Verhoogd risico | Luchtpersleiding | X | X | X |  | X
Luchtpersleiding | Heeft kenmerk | Voegmateriaal | Luchtpersleiding | X | X | X |  | X
Luchtpersleiding | Heeft kenmerk | Voorzorgsmaatregel | Luchtpersleiding | X | X | X |  | X
Luchtpersleiding | Heeft kenmerk | Vorm leiding | Luchtpersleiding | X | X | X |  | X
Luchtpersleiding | Heeft kenmerk | Wanddikte | Luchtpersleiding | X | X | X |  | X
Luchtpersleiding | Heeft kenmerk | Wandruwheid | Luchtpersleiding | X | X | X |  | X
Luchtpersleiding | Heeft kenmerk | Wandruwheid binnenboven | Luchtpersleiding | X | X | X |  | X
Luchtpersleiding | Heeft kenmerk | Wandruwheid binnenonder | Luchtpersleiding | X | X | X |  | X
Luchtpersleiding | Heeft kenmerk | WIBON thema | Luchtpersleiding | X | X | X |  | X
Luik | Heeft kenmerk | Begindatum | Luik |  |  |  | X | X
Luik | Heeft kenmerk | Dekseloriëntatie | Luik |  |  |  | X | X
Luik | Heeft kenmerk | Einddatum | Luik |  |  |  | X | X
Luik | Heeft kenmerk | Materiaal deksel | Luik |  |  |  | X | X
Mangat | Heeft kenmerk | Appendage-oriëntatie | Mangat |  |  |  |  | X
Mangat | Heeft kenmerk | Begindatum | Mangat |  |  |  |  | X
Mangat | Heeft kenmerk | Einddatum | Mangat |  |  |  |  | X
Mantelbuis | Heeft kenmerk | Begindatum | Mantelbuis |  |  |  |  | X
Mantelbuis | Heeft kenmerk | Breedte leiding | Mantelbuis |  |  |  |  | X
Mantelbuis | Heeft kenmerk | Diameter leiding | Mantelbuis |  |  |  |  | X
Mantelbuis | Heeft kenmerk | Einddatum | Mantelbuis |  |  |  |  | X
Mantelbuis | Heeft kenmerk | Hoogte leiding | Mantelbuis |  |  |  |  | X
Mantelbuis | Heeft kenmerk | Leidingoriëntatie | Mantelbuis |  |  |  |  | X
Mantelbuis | Heeft kenmerk | Lengte leiding | Mantelbuis |  |  |  |  | X
Mantelbuis | Heeft kenmerk | Materiaal leiding | Mantelbuis |  |  |  |  | X
Mantelbuis | Heeft kenmerk | Revisietekening | Mantelbuis |  |  |  |  | X
Mantelbuis | Heeft kenmerk | Status functioneren | Mantelbuis |  |  |  |  | X
Mantelbuis | Heeft kenmerk | Toegankelijk | Mantelbuis |  |  |  |  | X
Mantelbuis | Heeft kenmerk | Verbindingstype | Mantelbuis |  |  |  |  | X
Mantelbuis | Heeft kenmerk | Voegmateriaal | Mantelbuis |  |  |  |  | X
Mantelbuis | Heeft kenmerk | Vorm leiding | Mantelbuis |  |  |  |  | X
Mantelbuis | Heeft kenmerk | Wanddikte | Mantelbuis |  |  |  |  | X
Mantelbuis | Heeft kenmerk | Wandruwheid | Mantelbuis |  |  |  |  | X
Mantelbuis | Heeft kenmerk | Wandruwheid binnenboven | Mantelbuis |  |  |  |  | X
Mantelbuis | Heeft kenmerk | Wandruwheid binnenonder | Mantelbuis |  |  |  |  | X
Mantelbuis | Heeft kenmerk | WIBON thema | Mantelbuis |  |  |  |  | X
Mantoegankelijke put | Heeft kenmerk | Aantal i.e. bedrijven | Mantoegankelijke put | X | X | X | X | X
Mantoegankelijke put | Heeft kenmerk | Aantal i.e. recreatie | Mantoegankelijke put | X | X | X | X | X
Mantoegankelijke put | Heeft kenmerk | Aantal woningen | Mantoegankelijke put | X | X | X | X | X
Mantoegankelijke put | Heeft kenmerk | Adresgegevens | Mantoegankelijke put | X | X | X | X | X
Mantoegankelijke put | Heeft kenmerk | Afvoerend oppervlak | Mantoegankelijke put | X | X | X | X | X
Mantoegankelijke put | Heeft kenmerk | Begindatum | Mantoegankelijke put | X | X | X | X | X
Mantoegankelijke put | Heeft kenmerk | Bergend oppervlak | Mantoegankelijke put | X | X | X | X | X
Mantoegankelijke put | Heeft kenmerk | Breedte put | Mantoegankelijke put | X | X | X | X | X
Mantoegankelijke put | Heeft kenmerk | Breedte toegang | Mantoegankelijke put | X | X | X | X | X
Mantoegankelijke put | Heeft kenmerk | Continue lozing | Mantoegankelijke put | X | X | X | X | X
Mantoegankelijke put | Heeft kenmerk | Diameter put | Mantoegankelijke put | X | X | X | X | X
Mantoegankelijke put | Heeft kenmerk | Einddatum | Mantoegankelijke put | X | X | X | X | X
Mantoegankelijke put | Heeft kenmerk | Hoogte put | Mantoegankelijke put | X | X | X | X | X
Mantoegankelijke put | Heeft kenmerk | Invoer | Mantoegankelijke put | X | X | X | X | X
Mantoegankelijke put | Heeft kenmerk | Lateraal afvoerend oppervlak | Mantoegankelijke put | X | X | X | X | X
Mantoegankelijke put | Heeft kenmerk | Lateraal debiet | Mantoegankelijke put | X | X | X | X | X
Mantoegankelijke put | Heeft kenmerk | Lengte put | Mantoegankelijke put | X | X | X | X | X
Mantoegankelijke put | Heeft kenmerk | Lengte toegang | Mantoegankelijke put | X | X | X | X | X
Mantoegankelijke put | Heeft kenmerk | Maaiveldschematisering | Mantoegankelijke put | X | X | X | X | X
Mantoegankelijke put | Heeft kenmerk | Materiaal put | Mantoegankelijke put | X | X | X | X | X
Mantoegankelijke put | Heeft kenmerk | Putoriëntatie | Mantoegankelijke put | X | X | X | X | X
Mantoegankelijke put | Heeft kenmerk | Revisietekening | Mantoegankelijke put | X | X | X | X | X
Mantoegankelijke put | Heeft kenmerk | Status functioneren | Mantoegankelijke put | X | X | X | X | X
Mantoegankelijke put | Heeft kenmerk | Vorm put | Mantoegankelijke put | X | X | X | X | X
Mantoegankelijke put | Heeft kenmerk | Wanddikte | Mantoegankelijke put | X | X | X | X | X
Mantoegankelijke put | Heeft kenmerk | WIBON thema | Mantoegankelijke put | X | X | X | X | X
Mechanische afsluiter | Heeft kenmerk | Begindatum | Mechanische afsluiter | X |  | X | X
Mechanische afsluiter | Heeft kenmerk | Breedte opening | Mechanische afsluiter | X |  | X | X
Mechanische afsluiter | Heeft kenmerk | Contractiecoëfficiënt doorlaatprofiel | Mechanische afsluiter | X |  | X | X
Mechanische afsluiter | Heeft kenmerk | Diameter opening | Mechanische afsluiter | X |  | X | X
Mechanische afsluiter | Heeft kenmerk | Doorlaatniveau | Mechanische afsluiter | X |  | X | X
Mechanische afsluiter | Heeft kenmerk | Einddatum | Mechanische afsluiter | X |  | X | X
Mechanische afsluiter | Heeft kenmerk | Fabricaat | Mechanische afsluiter | X |  | X | X
Mechanische afsluiter | Heeft kenmerk | Hoogte opening | Mechanische afsluiter | X |  | X | X
Mechanische afsluiter | Heeft kenmerk | Identificatie telemetriesysteem | Mechanische afsluiter | X |  | X | X
Mechanische afsluiter | Heeft kenmerk | Maximale capaciteit doorlaat | Mechanische afsluiter | X |  | X | X
Mechanische afsluiter | Heeft kenmerk | Niveau benedenstrooms openen | Mechanische afsluiter | X |  | X | X
Mechanische afsluiter | Heeft kenmerk | Niveau benedenstrooms sluiten | Mechanische afsluiter | X |  | X | X
Mechanische afsluiter | Heeft kenmerk | Niveau bovenstrooms openen | Mechanische afsluiter | X |  | X | X
Mechanische afsluiter | Heeft kenmerk | Niveau bovenstrooms sluiten | Mechanische afsluiter | X |  | X | X
Mechanische afsluiter | Heeft kenmerk | Onderdeeloriëntatie | Mechanische afsluiter | X |  | X | X
Mechanische afsluiter | Heeft kenmerk | Serienummer | Mechanische afsluiter | X |  | X | X
Mechanische afsluiter | Heeft kenmerk | Standaard afsluiterstand | Mechanische afsluiter | X |  | X | X
Mechanische afsluiter | Heeft kenmerk | Stopcode stroomgroep | Mechanische afsluiter | X |  | X | X
Mechanische afsluiter | Heeft kenmerk | Stromingsrichting | Mechanische afsluiter | X |  | X | X
Mechanische afsluiter | Heeft kenmerk | Vorm opening | Mechanische afsluiter | X |  | X | X
Mechanische perceelaansluiting | Heeft kenmerk | Begindatum | Mechanische perceelaansluiting | X |  |  | X | X
Mechanische perceelaansluiting | Heeft kenmerk | Einddatum | Mechanische perceelaansluiting | X |  |  | X | X
Mechanische rioolleiding | Heeft kenmerk | Begindatum | Mechanische rioolleiding |  | X | X
Mechanische rioolleiding | Heeft kenmerk | Breedte leiding | Mechanische rioolleiding |  | X | X
Mechanische rioolleiding | Heeft kenmerk | Diameter leiding | Mechanische rioolleiding |  | X | X
Mechanische rioolleiding | Heeft kenmerk | Drukklasse | Mechanische rioolleiding |  | X | X
Mechanische rioolleiding | Heeft kenmerk | Einddatum | Mechanische rioolleiding |  | X | X
Mechanische rioolleiding | Heeft kenmerk | Hoogte leiding | Mechanische rioolleiding |  | X | X
Mechanische rioolleiding | Heeft kenmerk | Leidingoriëntatie | Mechanische rioolleiding |  | X | X
Mechanische rioolleiding | Heeft kenmerk | Lengte leiding | Mechanische rioolleiding |  | X | X
Mechanische rioolleiding | Heeft kenmerk | Materiaal leiding | Mechanische rioolleiding |  | X | X
Mechanische rioolleiding | Heeft kenmerk | Revisietekening | Mechanische rioolleiding |  | X | X
Mechanische rioolleiding | Heeft kenmerk | Status functioneren | Mechanische rioolleiding |  | X | X
Mechanische rioolleiding | Heeft kenmerk | Toegankelijk | Mechanische rioolleiding |  | X | X
Mechanische rioolleiding | Heeft kenmerk | Verbindingstype | Mechanische rioolleiding |  | X | X
Mechanische rioolleiding | Heeft kenmerk | Verhoogd risico | Mechanische rioolleiding |  | X | X
Mechanische rioolleiding | Heeft kenmerk | Voegmateriaal | Mechanische rioolleiding |  | X | X
Mechanische rioolleiding | Heeft kenmerk | Voorzorgsmaatregel | Mechanische rioolleiding |  | X | X
Mechanische rioolleiding | Heeft kenmerk | Vorm leiding | Mechanische rioolleiding |  | X | X
Mechanische rioolleiding | Heeft kenmerk | Wanddikte | Mechanische rioolleiding |  | X | X
Mechanische rioolleiding | Heeft kenmerk | Wandruwheid | Mechanische rioolleiding |  | X | X
Mechanische rioolleiding | Heeft kenmerk | Wandruwheid binnenboven | Mechanische rioolleiding |  | X | X
Mechanische rioolleiding | Heeft kenmerk | Wandruwheid binnenonder | Mechanische rioolleiding |  | X | X
Mechanische rioolleiding | Heeft kenmerk | WIBON thema | Mechanische rioolleiding |  | X | X
Mechanische transportleiding | Heeft kenmerk | Begindatum | Mechanische transportleiding |  | X | X
Mechanische transportleiding | Heeft kenmerk | Breedte leiding | Mechanische transportleiding |  | X | X
Mechanische transportleiding | Heeft kenmerk | Diameter leiding | Mechanische transportleiding |  | X | X
Mechanische transportleiding | Heeft kenmerk | Drukklasse | Mechanische transportleiding |  | X | X
Mechanische transportleiding | Heeft kenmerk | Einddatum | Mechanische transportleiding |  | X | X
Mechanische transportleiding | Heeft kenmerk | Hoogte leiding | Mechanische transportleiding |  | X | X
Mechanische transportleiding | Heeft kenmerk | Leidingoriëntatie | Mechanische transportleiding |  | X | X
Mechanische transportleiding | Heeft kenmerk | Lengte leiding | Mechanische transportleiding |  | X | X
Mechanische transportleiding | Heeft kenmerk | Materiaal leiding | Mechanische transportleiding |  | X | X
Mechanische transportleiding | Heeft kenmerk | Revisietekening | Mechanische transportleiding |  | X | X
Mechanische transportleiding | Heeft kenmerk | Status functioneren | Mechanische transportleiding |  | X | X
Mechanische transportleiding | Heeft kenmerk | Toegankelijk | Mechanische transportleiding |  | X | X
Mechanische transportleiding | Heeft kenmerk | Verbindingstype | Mechanische transportleiding |  | X | X
Mechanische transportleiding | Heeft kenmerk | Verhoogd risico | Mechanische transportleiding |  | X | X
Mechanische transportleiding | Heeft kenmerk | Voegmateriaal | Mechanische transportleiding |  | X | X
Mechanische transportleiding | Heeft kenmerk | Voorzorgsmaatregel | Mechanische transportleiding |  | X | X
Mechanische transportleiding | Heeft kenmerk | Vorm leiding | Mechanische transportleiding |  | X | X
Mechanische transportleiding | Heeft kenmerk | Wanddikte | Mechanische transportleiding |  | X | X
Mechanische transportleiding | Heeft kenmerk | Wandruwheid | Mechanische transportleiding |  | X | X
Mechanische transportleiding | Heeft kenmerk | Wandruwheid binnenboven | Mechanische transportleiding |  | X | X
Mechanische transportleiding | Heeft kenmerk | Wandruwheid binnenonder | Mechanische transportleiding |  | X | X
Mechanische transportleiding | Heeft kenmerk | WIBON thema | Mechanische transportleiding |  | X | X
Meetinstrument | Heeft kenmerk | Begindatum | Meetinstrument
Meetinstrument | Heeft kenmerk | Einddatum | Meetinstrument
Meetinstrument | Heeft kenmerk | Meetpunt | Meetinstrument
Middenspanningskabel | Heeft kenmerk | Begindatum | Middenspanningskabel |  |  |  |  | X
Middenspanningskabel | Heeft kenmerk | Einddatum | Middenspanningskabel |  |  |  |  | X
Middenspanningskabel | Heeft kenmerk | Kabeloriëntatie | Middenspanningskabel |  |  |  |  | X
Middenspanningskabel | Heeft kenmerk | Revisietekening | Middenspanningskabel |  |  |  |  | X
Molgoot | Heeft kenmerk | Afvoerend oppervlak | Molgoot | X | X |  | X | X
Molgoot | Heeft kenmerk | Begindatum | Molgoot | X | X |  | X | X
Molgoot | Heeft kenmerk | Breedte leiding | Molgoot | X | X |  | X | X
Molgoot | Heeft kenmerk | Diameter leiding | Molgoot | X | X |  | X | X
Molgoot | Heeft kenmerk | Einddatum | Molgoot | X | X |  | X | X
Molgoot | Heeft kenmerk | Hoogte leiding | Molgoot | X | X |  | X | X
Molgoot | Heeft kenmerk | Leidingoriëntatie | Molgoot | X | X |  | X | X
Molgoot | Heeft kenmerk | Lengte leiding | Molgoot | X | X |  | X | X
Molgoot | Heeft kenmerk | Materiaal leiding | Molgoot | X | X |  | X | X
Molgoot | Heeft kenmerk | Profiel open leiding | Molgoot | X | X |  | X | X
Molgoot | Heeft kenmerk | Revisietekening | Molgoot | X | X |  | X | X
Molgoot | Heeft kenmerk | Status functioneren | Molgoot | X | X |  | X | X
Molgoot | Heeft kenmerk | Toegankelijk | Molgoot | X | X |  | X | X
Molgoot | Heeft kenmerk | Verbindingstype | Molgoot | X | X |  | X | X
Molgoot | Heeft kenmerk | Voegmateriaal | Molgoot | X | X |  | X | X
Molgoot | Heeft kenmerk | Vorm leiding | Molgoot | X | X |  | X | X
Molgoot | Heeft kenmerk | Wanddikte | Molgoot | X | X |  | X | X
Molgoot | Heeft kenmerk | Wandruwheid | Molgoot | X | X |  | X | X
Molgoot | Heeft kenmerk | Wandruwheid binnenboven | Molgoot | X | X |  | X | X
Molgoot | Heeft kenmerk | Wandruwheid binnenonder | Molgoot | X | X |  | X | X
Molgoot | Heeft kenmerk | WIBON thema | Molgoot | X | X |  | X | X
Noodoverstortput | Heeft kenmerk | Aantal i.e. bedrijven | Noodoverstortput | X | X | X | X | X
Noodoverstortput | Heeft kenmerk | Aantal i.e. recreatie | Noodoverstortput | X | X | X | X | X
Noodoverstortput | Heeft kenmerk | Aantal woningen | Noodoverstortput | X | X | X | X | X
Noodoverstortput | Heeft kenmerk | Adresgegevens | Noodoverstortput | X | X | X | X | X
Noodoverstortput | Heeft kenmerk | Afvoerend oppervlak | Noodoverstortput | X | X | X | X | X
Noodoverstortput | Heeft kenmerk | Begindatum | Noodoverstortput | X | X | X | X | X
Noodoverstortput | Heeft kenmerk | Bergend oppervlak | Noodoverstortput | X | X | X | X | X
Noodoverstortput | Heeft kenmerk | Breedte put | Noodoverstortput | X | X | X | X | X
Noodoverstortput | Heeft kenmerk | Breedte toegang | Noodoverstortput | X | X | X | X | X
Noodoverstortput | Heeft kenmerk | Continue lozing | Noodoverstortput | X | X | X | X | X
Noodoverstortput | Heeft kenmerk | Diameter put | Noodoverstortput | X | X | X | X | X
Noodoverstortput | Heeft kenmerk | Einddatum | Noodoverstortput | X | X | X | X | X
Noodoverstortput | Heeft kenmerk | Hoogte put | Noodoverstortput | X | X | X | X | X
Noodoverstortput | Heeft kenmerk | Invoer | Noodoverstortput | X | X | X | X | X
Noodoverstortput | Heeft kenmerk | Lateraal afvoerend oppervlak | Noodoverstortput | X | X | X | X | X
Noodoverstortput | Heeft kenmerk | Lateraal debiet | Noodoverstortput | X | X | X | X | X
Noodoverstortput | Heeft kenmerk | Lengte put | Noodoverstortput | X | X | X | X | X
Noodoverstortput | Heeft kenmerk | Lengte toegang | Noodoverstortput | X | X | X | X | X
Noodoverstortput | Heeft kenmerk | Maaiveldschematisering | Noodoverstortput | X | X | X | X | X
Noodoverstortput | Heeft kenmerk | Materiaal put | Noodoverstortput | X | X | X | X | X
Noodoverstortput | Heeft kenmerk | Niveau buitenwater | Noodoverstortput | X | X | X | X | X
Noodoverstortput | Heeft kenmerk | Putoriëntatie | Noodoverstortput | X | X | X | X | X
Noodoverstortput | Heeft kenmerk | Revisietekening | Noodoverstortput | X | X | X | X | X
Noodoverstortput | Heeft kenmerk | Status functioneren | Noodoverstortput | X | X | X | X | X
Noodoverstortput | Heeft kenmerk | Vorm put | Noodoverstortput | X | X | X | X | X
Noodoverstortput | Heeft kenmerk | Wanddikte | Noodoverstortput | X | X | X | X | X
Noodoverstortput | Heeft kenmerk | WIBON thema | Noodoverstortput | X | X | X | X | X
Nooduitlaat | Heeft kenmerk | Begindatum | Nooduitlaat | X |  |  | X | X
Nooduitlaat | Heeft kenmerk | Bouwwerkoriëntatie | Nooduitlaat | X |  |  | X | X
Nooduitlaat | Heeft kenmerk | Breedte bouwwerk | Nooduitlaat | X |  |  | X | X
Nooduitlaat | Heeft kenmerk | Einddatum | Nooduitlaat | X |  |  | X | X
Nooduitlaat | Heeft kenmerk | Hoogte bouwwerk | Nooduitlaat | X |  |  | X | X
Nooduitlaat | Heeft kenmerk | Lengte bouwwerk | Nooduitlaat | X |  |  | X | X
Nooduitlaat | Heeft kenmerk | Materiaal bouwwerk | Nooduitlaat | X |  |  | X | X
Nooduitlaat | Heeft kenmerk | Revisietekening | Nooduitlaat | X |  |  | X | X
Nooduitlaat | Heeft kenmerk | Status functioneren | Nooduitlaat | X |  |  | X | X
Nooduitlaat | Heeft kenmerk | Uitlaat (punt) | Nooduitlaat | X |  |  | X | X
Nooduitlaat | Heeft kenmerk | Vorm bouwwerk | Nooduitlaat | X |  |  | X | X
Olie-/benzineafscheider | Heeft kenmerk | Begindatum | Olie-/benzineafscheider
Olie-/benzineafscheider | Heeft kenmerk | Einddatum | Olie-/benzineafscheider
Olie-/benzineafvangput | Heeft kenmerk | Aansluitpunt | Olie-/benzineafvangput | X |  |  |  | X
Olie-/benzineafvangput | Heeft kenmerk | Adresgegevens | Olie-/benzineafvangput | X |  |  |  | X
Olie-/benzineafvangput | Heeft kenmerk | Begindatum | Olie-/benzineafvangput | X |  |  |  | X
Olie-/benzineafvangput | Heeft kenmerk | Breedte put | Olie-/benzineafvangput | X |  |  |  | X
Olie-/benzineafvangput | Heeft kenmerk | Diameter put | Olie-/benzineafvangput | X |  |  |  | X
Olie-/benzineafvangput | Heeft kenmerk | Einddatum | Olie-/benzineafvangput | X |  |  |  | X
Olie-/benzineafvangput | Heeft kenmerk | Hoogte put | Olie-/benzineafvangput | X |  |  |  | X
Olie-/benzineafvangput | Heeft kenmerk | Lengte put | Olie-/benzineafvangput | X |  |  |  | X
Olie-/benzineafvangput | Heeft kenmerk | Materiaal put | Olie-/benzineafvangput | X |  |  |  | X
Olie-/benzineafvangput | Heeft kenmerk | Opvangcapaciteit | Olie-/benzineafvangput | X |  |  |  | X
Olie-/benzineafvangput | Heeft kenmerk | Putoriëntatie | Olie-/benzineafvangput | X |  |  |  | X
Olie-/benzineafvangput | Heeft kenmerk | Revisietekening | Olie-/benzineafvangput | X |  |  |  | X
Olie-/benzineafvangput | Heeft kenmerk | Status functioneren | Olie-/benzineafvangput | X |  |  |  | X
Olie-/benzineafvangput | Heeft kenmerk | Vorm put | Olie-/benzineafvangput | X |  |  |  | X
Olie-/benzineafvangput | Heeft kenmerk | Wanddikte | Olie-/benzineafvangput | X |  |  |  | X
Olie-/benzineafvangput | Heeft kenmerk | WIBON thema | Olie-/benzineafvangput | X |  |  |  | X
Onderheid | Heeft kenmerk | Begindatum | Onderheid
Onderheid | Heeft kenmerk | Einddatum | Onderheid
Onderheid - kleef | Heeft kenmerk | Begindatum | Onderheid - kleef |  |  |  |  | X
Onderheid - kleef | Heeft kenmerk | Einddatum | Onderheid - kleef |  |  |  |  | X
Onderheid - stuit | Heeft kenmerk | Begindatum | Onderheid - stuit |  |  |  |  | X
Onderheid - stuit | Heeft kenmerk | Einddatum | Onderheid - stuit |  |  |  |  | X
Ontlastput | Heeft kenmerk | Adresgegevens | Ontlastput |  |  |  |  | X
Ontlastput | Heeft kenmerk | Begindatum | Ontlastput |  |  |  |  | X
Ontlastput | Heeft kenmerk | Breedte put | Ontlastput |  |  |  |  | X
Ontlastput | Heeft kenmerk | Diameter put | Ontlastput |  |  |  |  | X
Ontlastput | Heeft kenmerk | Einddatum | Ontlastput |  |  |  |  | X
Ontlastput | Heeft kenmerk | Hoogte put | Ontlastput |  |  |  |  | X
Ontlastput | Heeft kenmerk | Lengte put | Ontlastput |  |  |  |  | X
Ontlastput | Heeft kenmerk | Materiaal put | Ontlastput |  |  |  |  | X
Ontlastput | Heeft kenmerk | Putoriëntatie | Ontlastput |  |  |  |  | X
Ontlastput | Heeft kenmerk | Revisietekening | Ontlastput |  |  |  |  | X
Ontlastput | Heeft kenmerk | Status functioneren | Ontlastput |  |  |  |  | X
Ontlastput | Heeft kenmerk | Vorm put | Ontlastput |  |  |  |  | X
Ontlastput | Heeft kenmerk | Wanddikte | Ontlastput |  |  |  |  | X
Ontlastput | Heeft kenmerk | WIBON thema | Ontlastput |  |  |  |  | X
Ontluchter | Heeft kenmerk | Appendage-oriëntatie | Ontluchter |  |  |  |  | X
Ontluchter | Heeft kenmerk | Begindatum | Ontluchter |  |  |  |  | X
Ontluchter | Heeft kenmerk | Einddatum | Ontluchter |  |  |  |  | X
Ontluchtingsleiding | Heeft kenmerk | Begindatum | Ontluchtingsleiding |  |  |  |  | X
Ontluchtingsleiding | Heeft kenmerk | Breedte leiding | Ontluchtingsleiding |  |  |  |  | X
Ontluchtingsleiding | Heeft kenmerk | Diameter leiding | Ontluchtingsleiding |  |  |  |  | X
Ontluchtingsleiding | Heeft kenmerk | Einddatum | Ontluchtingsleiding |  |  |  |  | X
Ontluchtingsleiding | Heeft kenmerk | Hoogte leiding | Ontluchtingsleiding |  |  |  |  | X
Ontluchtingsleiding | Heeft kenmerk | Leidingoriëntatie | Ontluchtingsleiding |  |  |  |  | X
Ontluchtingsleiding | Heeft kenmerk | Lengte leiding | Ontluchtingsleiding |  |  |  |  | X
Ontluchtingsleiding | Heeft kenmerk | Materiaal leiding | Ontluchtingsleiding |  |  |  |  | X
Ontluchtingsleiding | Heeft kenmerk | Revisietekening | Ontluchtingsleiding |  |  |  |  | X
Ontluchtingsleiding | Heeft kenmerk | Status functioneren | Ontluchtingsleiding |  |  |  |  | X
Ontluchtingsleiding | Heeft kenmerk | Toegankelijk | Ontluchtingsleiding |  |  |  |  | X
Ontluchtingsleiding | Heeft kenmerk | Verbindingstype | Ontluchtingsleiding |  |  |  |  | X
Ontluchtingsleiding | Heeft kenmerk | Voegmateriaal | Ontluchtingsleiding |  |  |  |  | X
Ontluchtingsleiding | Heeft kenmerk | Vorm leiding | Ontluchtingsleiding |  |  |  |  | X
Ontluchtingsleiding | Heeft kenmerk | Wanddikte | Ontluchtingsleiding |  |  |  |  | X
Ontluchtingsleiding | Heeft kenmerk | Wandruwheid | Ontluchtingsleiding |  |  |  |  | X
Ontluchtingsleiding | Heeft kenmerk | Wandruwheid binnenboven | Ontluchtingsleiding |  |  |  |  | X
Ontluchtingsleiding | Heeft kenmerk | Wandruwheid binnenonder | Ontluchtingsleiding |  |  |  |  | X
Ontluchtingsleiding | Heeft kenmerk | WIBON thema | Ontluchtingsleiding |  |  |  |  | X
Ontluchtingsunit | Heeft kenmerk | Begindatum | Ontluchtingsunit |  |  |  |  | X
Ontluchtingsunit | Heeft kenmerk | Einddatum | Ontluchtingsunit |  |  |  |  | X
Ontluchtingsventiel | Heeft kenmerk | Begindatum | Ontluchtingsventiel |  |  |  |  | X
Ontluchtingsventiel | Heeft kenmerk | Einddatum | Ontluchtingsventiel |  |  |  |  | X
Ontspanningsventiel | Heeft kenmerk | Begindatum | Ontspanningsventiel |  |  |  |  | X
Ontspanningsventiel | Heeft kenmerk | Einddatum | Ontspanningsventiel |  |  |  |  | X
Ontstoppingsput | Heeft kenmerk | Aansluitpunt | Ontstoppingsput | X |  |  |  | X
Ontstoppingsput | Heeft kenmerk | Adresgegevens | Ontstoppingsput | X |  |  |  | X
Ontstoppingsput | Heeft kenmerk | Begindatum | Ontstoppingsput | X |  |  |  | X
Ontstoppingsput | Heeft kenmerk | Breedte put | Ontstoppingsput | X |  |  |  | X
Ontstoppingsput | Heeft kenmerk | Diameter put | Ontstoppingsput | X |  |  |  | X
Ontstoppingsput | Heeft kenmerk | Einddatum | Ontstoppingsput | X |  |  |  | X
Ontstoppingsput | Heeft kenmerk | Hoogte put | Ontstoppingsput | X |  |  |  | X
Ontstoppingsput | Heeft kenmerk | Lengte put | Ontstoppingsput | X |  |  |  | X
Ontstoppingsput | Heeft kenmerk | Materiaal put | Ontstoppingsput | X |  |  |  | X
Ontstoppingsput | Heeft kenmerk | Putoriëntatie | Ontstoppingsput | X |  |  |  | X
Ontstoppingsput | Heeft kenmerk | Revisietekening | Ontstoppingsput | X |  |  |  | X
Ontstoppingsput | Heeft kenmerk | Status functioneren | Ontstoppingsput | X |  |  |  | X
Ontstoppingsput | Heeft kenmerk | Vorm put | Ontstoppingsput | X |  |  |  | X
Ontstoppingsput | Heeft kenmerk | Wanddikte | Ontstoppingsput | X |  |  |  | X
Ontstoppingsput | Heeft kenmerk | WIBON thema | Ontstoppingsput | X |  |  |  | X
Ontstoppingsstuk | Heeft kenmerk | Begindatum | Ontstoppingsstuk | X |  |  | X | X
Ontstoppingsstuk | Heeft kenmerk | Einddatum | Ontstoppingsstuk | X |  |  | X | X
Ontstoppingsstuk | Heeft kenmerk | Hulpstukoriëntatie | Ontstoppingsstuk | X |  |  | X | X
Ontstoppingsstuk | Heeft kenmerk | Materiaal hulpstuk | Ontstoppingsstuk | X |  |  | X | X
Op staal | Heeft kenmerk | Begindatum | Op staal |  |  |  |  | X
Op staal | Heeft kenmerk | Einddatum | Op staal |  |  |  |  | X
Open berging | Heeft kenmerk | Begindatum | Open berging | X |  |  | X | X
Open berging | Heeft kenmerk | Bergend oppervlak | Open berging | X |  |  | X | X
Open berging | Heeft kenmerk | Bouwwerkoriëntatie | Open berging | X |  |  | X | X
Open berging | Heeft kenmerk | Breedte bouwwerk | Open berging | X |  |  | X | X
Open berging | Heeft kenmerk | Einddatum | Open berging | X |  |  | X | X
Open berging | Heeft kenmerk | Hoogte bouwwerk | Open berging | X |  |  | X | X
Open berging | Heeft kenmerk | Lengte bouwwerk | Open berging | X |  |  | X | X
Open berging | Heeft kenmerk | Materiaal bouwwerk | Open berging | X |  |  | X | X
Open berging | Heeft kenmerk | Revisietekening | Open berging | X |  |  | X | X
Open berging | Heeft kenmerk | Status functioneren | Open berging | X |  |  | X | X
Open berging | Heeft kenmerk | Vorm bouwwerk | Open berging | X |  |  | X | X
Open leiding | Heeft kenmerk | Afvoerend oppervlak | Open leiding |  |  |  | X
Open leiding | Heeft kenmerk | Begindatum | Open leiding |  |  |  | X
Open leiding | Heeft kenmerk | Breedte leiding | Open leiding |  |  |  | X
Open leiding | Heeft kenmerk | Diameter leiding | Open leiding |  |  |  | X
Open leiding | Heeft kenmerk | Einddatum | Open leiding |  |  |  | X
Open leiding | Heeft kenmerk | Hoogte leiding | Open leiding |  |  |  | X
Open leiding | Heeft kenmerk | Leidingoriëntatie | Open leiding |  |  |  | X
Open leiding | Heeft kenmerk | Lengte leiding | Open leiding |  |  |  | X
Open leiding | Heeft kenmerk | Materiaal leiding | Open leiding |  |  |  | X
Open leiding | Heeft kenmerk | Profiel open leiding | Open leiding |  |  |  | X
Open leiding | Heeft kenmerk | Revisietekening | Open leiding |  |  |  | X
Open leiding | Heeft kenmerk | Status functioneren | Open leiding |  |  |  | X
Open leiding | Heeft kenmerk | Toegankelijk | Open leiding |  |  |  | X
Open leiding | Heeft kenmerk | Verbindingstype | Open leiding |  |  |  | X
Open leiding | Heeft kenmerk | Voegmateriaal | Open leiding |  |  |  | X
Open leiding | Heeft kenmerk | Vorm leiding | Open leiding |  |  |  | X
Open leiding | Heeft kenmerk | Wanddikte | Open leiding |  |  |  | X
Open leiding | Heeft kenmerk | Wandruwheid | Open leiding |  |  |  | X
Open leiding | Heeft kenmerk | Wandruwheid binnenboven | Open leiding |  |  |  | X
Open leiding | Heeft kenmerk | Wandruwheid binnenonder | Open leiding |  |  |  | X
Open leiding | Heeft kenmerk | WIBON thema | Open leiding |  |  |  | X
Opening in wand | Heeft kenmerk | Begindatum | Opening in wand | X |  | X | X | X
Opening in wand | Heeft kenmerk | Breedte opening | Opening in wand | X |  | X | X | X
Opening in wand | Heeft kenmerk | Contractiecoëfficiënt doorlaatprofiel | Opening in wand | X |  | X | X | X
Opening in wand | Heeft kenmerk | Diameter opening | Opening in wand | X |  | X | X | X
Opening in wand | Heeft kenmerk | Doorlaatniveau | Opening in wand | X |  | X | X | X
Opening in wand | Heeft kenmerk | Einddatum | Opening in wand | X |  | X | X | X
Opening in wand | Heeft kenmerk | Hoogte opening | Opening in wand | X |  | X | X | X
Opening in wand | Heeft kenmerk | Maximale capaciteit doorlaat | Opening in wand | X |  | X | X | X
Opening in wand | Heeft kenmerk | Onderdeeloriëntatie | Opening in wand | X |  | X | X | X
Opening in wand | Heeft kenmerk | Stromingsrichting | Opening in wand | X |  | X | X | X
Opening in wand | Heeft kenmerk | Vorm opening | Opening in wand | X |  | X | X | X
Opgespoten lining | Heeft kenmerk | Begindatum | Opgespoten lining |  |  |  | X | X
Opgespoten lining | Heeft kenmerk | Dikte lining | Opgespoten lining |  |  |  | X | X
Opgespoten lining | Heeft kenmerk | Einddatum | Opgespoten lining |  |  |  | X | X
Opgespoten lining | Heeft kenmerk | Materiaal lining | Opgespoten lining |  |  |  | X | X
Oppervlaktewatergemaal | Heeft kenmerk | Adresgegevens | Oppervlaktewatergemaal |  |  |  |  | X
Oppervlaktewatergemaal | Heeft kenmerk | Begindatum | Oppervlaktewatergemaal |  |  |  |  | X
Oppervlaktewatergemaal | Heeft kenmerk | Bouwwerkoriëntatie | Oppervlaktewatergemaal |  |  |  |  | X
Oppervlaktewatergemaal | Heeft kenmerk | Breedte bouwwerk | Oppervlaktewatergemaal |  |  |  |  | X
Oppervlaktewatergemaal | Heeft kenmerk | Capaciteit gemaal | Oppervlaktewatergemaal |  |  |  |  | X
Oppervlaktewatergemaal | Heeft kenmerk | Einddatum | Oppervlaktewatergemaal |  |  |  |  | X
Oppervlaktewatergemaal | Heeft kenmerk | Hoogte bouwwerk | Oppervlaktewatergemaal |  |  |  |  | X
Oppervlaktewatergemaal | Heeft kenmerk | Lengte bouwwerk | Oppervlaktewatergemaal |  |  |  |  | X
Oppervlaktewatergemaal | Heeft kenmerk | Materiaal bouwwerk | Oppervlaktewatergemaal |  |  |  |  | X
Oppervlaktewatergemaal | Heeft kenmerk | Ontwerpcapaciteit gemaal | Oppervlaktewatergemaal |  |  |  |  | X
Oppervlaktewatergemaal | Heeft kenmerk | Pompschakeling | Oppervlaktewatergemaal |  |  |  |  | X
Oppervlaktewatergemaal | Heeft kenmerk | Revisietekening | Oppervlaktewatergemaal |  |  |  |  | X
Oppervlaktewatergemaal | Heeft kenmerk | Status functioneren | Oppervlaktewatergemaal |  |  |  |  | X
Oppervlaktewatergemaal | Heeft kenmerk | Vorm bouwwerk | Oppervlaktewatergemaal |  |  |  |  | X
Opvangput | Heeft kenmerk | Adresgegevens | Opvangput |  |  |  |  | X
Opvangput | Heeft kenmerk | Begindatum | Opvangput |  |  |  |  | X
Opvangput | Heeft kenmerk | Breedte put | Opvangput |  |  |  |  | X
Opvangput | Heeft kenmerk | Diameter put | Opvangput |  |  |  |  | X
Opvangput | Heeft kenmerk | Einddatum | Opvangput |  |  |  |  | X
Opvangput | Heeft kenmerk | Hoogte put | Opvangput |  |  |  |  | X
Opvangput | Heeft kenmerk | Lengte put | Opvangput |  |  |  |  | X
Opvangput | Heeft kenmerk | Materiaal put | Opvangput |  |  |  |  | X
Opvangput | Heeft kenmerk | Putoriëntatie | Opvangput |  |  |  |  | X
Opvangput | Heeft kenmerk | Revisietekening | Opvangput |  |  |  |  | X
Opvangput | Heeft kenmerk | Status functioneren | Opvangput |  |  |  |  | X
Opvangput | Heeft kenmerk | Vorm put | Opvangput |  |  |  |  | X
Opvangput | Heeft kenmerk | Wanddikte | Opvangput |  |  |  |  | X
Opvangput | Heeft kenmerk | WIBON thema | Opvangput |  |  |  |  | X
Opvoergemaal | Heeft kenmerk | Adresgegevens | Opvoergemaal | X | X | X | X | X
Opvoergemaal | Heeft kenmerk | Begindatum | Opvoergemaal | X | X | X | X | X
Opvoergemaal | Heeft kenmerk | Bouwwerkoriëntatie | Opvoergemaal | X | X | X | X | X
Opvoergemaal | Heeft kenmerk | Breedte bouwwerk | Opvoergemaal | X | X | X | X | X
Opvoergemaal | Heeft kenmerk | Capaciteit gemaal | Opvoergemaal | X | X | X | X | X
Opvoergemaal | Heeft kenmerk | Einddatum | Opvoergemaal | X | X | X | X | X
Opvoergemaal | Heeft kenmerk | Hoogte bouwwerk | Opvoergemaal | X | X | X | X | X
Opvoergemaal | Heeft kenmerk | Lengte bouwwerk | Opvoergemaal | X | X | X | X | X
Opvoergemaal | Heeft kenmerk | Materiaal bouwwerk | Opvoergemaal | X | X | X | X | X
Opvoergemaal | Heeft kenmerk | Ontwerpcapaciteit gemaal | Opvoergemaal | X | X | X | X | X
Opvoergemaal | Heeft kenmerk | Pompschakeling | Opvoergemaal | X | X | X | X | X
Opvoergemaal | Heeft kenmerk | Revisietekening | Opvoergemaal | X | X | X | X | X
Opvoergemaal | Heeft kenmerk | Status functioneren | Opvoergemaal | X | X | X | X | X
Opvoergemaal | Heeft kenmerk | Vorm bouwwerk | Opvoergemaal | X | X | X | X | X
Overgangsstuk | Heeft kenmerk | Begindatum | Overgangsstuk | X | X |  | X | X
Overgangsstuk | Heeft kenmerk | Einddatum | Overgangsstuk | X | X |  | X | X
Overgangsstuk | Heeft kenmerk | Hulpstukoriëntatie | Overgangsstuk | X | X |  | X | X
Overgangsstuk | Heeft kenmerk | Materiaal hulpstuk | Overgangsstuk | X | X |  | X | X
Overkluizing | Heeft kenmerk | Adresgegevens | Overkluizing
Overkluizing | Heeft kenmerk | Begindatum | Overkluizing
Overkluizing | Heeft kenmerk | Bouwwerkoriëntatie | Overkluizing
Overkluizing | Heeft kenmerk | Breedte bouwwerk | Overkluizing
Overkluizing | Heeft kenmerk | Einddatum | Overkluizing
Overkluizing | Heeft kenmerk | Hoogte bouwwerk | Overkluizing
Overkluizing | Heeft kenmerk | Lengte bouwwerk | Overkluizing
Overkluizing | Heeft kenmerk | Materiaal bouwwerk | Overkluizing
Overkluizing | Heeft kenmerk | Revisietekening | Overkluizing
Overkluizing | Heeft kenmerk | Status functioneren | Overkluizing
Overkluizing | Heeft kenmerk | Vorm bouwwerk | Overkluizing
Overstortbemaling | Heeft kenmerk | Appendage-oriëntatie | Overstortbemaling | X | X |  |  | X
Overstortbemaling | Heeft kenmerk | Begindatum | Overstortbemaling | X | X |  |  | X
Overstortbemaling | Heeft kenmerk | Einddatum | Overstortbemaling | X | X |  |  | X
Overstortconstructie | Heeft kenmerk | Begindatum | Overstortconstructie |  |  | X | X
Overstortconstructie | Heeft kenmerk | Einddatum | Overstortconstructie |  |  | X | X
Overstortdrempel | Heeft kenmerk | Afvoercoëfficiënt | Overstortdrempel | X | X | X | X | X
Overstortdrempel | Heeft kenmerk | Begindatum | Overstortdrempel | X | X | X | X | X
Overstortdrempel | Heeft kenmerk | Drempelbreedte | Overstortdrempel | X | X | X | X | X
Overstortdrempel | Heeft kenmerk | Drempeldikte | Overstortdrempel | X | X | X | X | X
Overstortdrempel | Heeft kenmerk | Drempelniveau | Overstortdrempel | X | X | X | X | X
Overstortdrempel | Heeft kenmerk | Einddatum | Overstortdrempel | X | X | X | X | X
Overstortdrempel | Heeft kenmerk | Onderdeeloriëntatie | Overstortdrempel | X | X | X | X | X
Overstortdrempel | Heeft kenmerk | Stromingsrichting | Overstortdrempel | X | X | X | X | X
Overstortdrempel | Heeft kenmerk | Vorm drempel | Overstortdrempel | X | X | X | X | X
Overstortdrempel | Heeft kenmerk | Vrije overstorthoogte | Overstortdrempel | X | X | X | X | X
Overstortleiding | Heeft kenmerk | Begindatum | Overstortleiding | X | X | X | X | X
Overstortleiding | Heeft kenmerk | Breedte leiding | Overstortleiding | X | X | X | X | X
Overstortleiding | Heeft kenmerk | Diameter leiding | Overstortleiding | X | X | X | X | X
Overstortleiding | Heeft kenmerk | Einddatum | Overstortleiding | X | X | X | X | X
Overstortleiding | Heeft kenmerk | Hoogte leiding | Overstortleiding | X | X | X | X | X
Overstortleiding | Heeft kenmerk | Leidingoriëntatie | Overstortleiding | X | X | X | X | X
Overstortleiding | Heeft kenmerk | Lengte leiding | Overstortleiding | X | X | X | X | X
Overstortleiding | Heeft kenmerk | Materiaal leiding | Overstortleiding | X | X | X | X | X
Overstortleiding | Heeft kenmerk | Profiel leiding | Overstortleiding | X | X | X | X | X
Overstortleiding | Heeft kenmerk | Revisietekening | Overstortleiding | X | X | X | X | X
Overstortleiding | Heeft kenmerk | Status functioneren | Overstortleiding | X | X | X | X | X
Overstortleiding | Heeft kenmerk | Toegankelijk | Overstortleiding | X | X | X | X | X
Overstortleiding | Heeft kenmerk | Verbindingstype | Overstortleiding | X | X | X | X | X
Overstortleiding | Heeft kenmerk | Voegmateriaal | Overstortleiding | X | X | X | X | X
Overstortleiding | Heeft kenmerk | Vorm leiding | Overstortleiding | X | X | X | X | X
Overstortleiding | Heeft kenmerk | Wanddikte | Overstortleiding | X | X | X | X | X
Overstortleiding | Heeft kenmerk | Wandruwheid | Overstortleiding | X | X | X | X | X
Overstortleiding | Heeft kenmerk | Wandruwheid binnenboven | Overstortleiding | X | X | X | X | X
Overstortleiding | Heeft kenmerk | Wandruwheid binnenonder | Overstortleiding | X | X | X | X | X
Overstortleiding | Heeft kenmerk | WIBON thema | Overstortleiding | X | X | X | X | X
Overstortmeter | Heeft kenmerk | Begindatum | Overstortmeter |  |  |  |  | X
Overstortmeter | Heeft kenmerk | Einddatum | Overstortmeter |  |  |  |  | X
Overstortmeter | Heeft kenmerk | Meetpunt | Overstortmeter |  |  |  |  | X
Overstortput | Heeft kenmerk | Aantal i.e. bedrijven | Overstortput |  |  | X | X
Overstortput | Heeft kenmerk | Aantal i.e. recreatie | Overstortput |  |  | X | X
Overstortput | Heeft kenmerk | Aantal woningen | Overstortput |  |  | X | X
Overstortput | Heeft kenmerk | Adresgegevens | Overstortput |  |  | X | X
Overstortput | Heeft kenmerk | Afvoerend oppervlak | Overstortput |  |  | X | X
Overstortput | Heeft kenmerk | Begindatum | Overstortput |  |  | X | X
Overstortput | Heeft kenmerk | Bergend oppervlak | Overstortput |  |  | X | X
Overstortput | Heeft kenmerk | Breedte put | Overstortput |  |  | X | X
Overstortput | Heeft kenmerk | Breedte toegang | Overstortput |  |  | X | X
Overstortput | Heeft kenmerk | Continue lozing | Overstortput |  |  | X | X
Overstortput | Heeft kenmerk | Diameter put | Overstortput |  |  | X | X
Overstortput | Heeft kenmerk | Einddatum | Overstortput |  |  | X | X
Overstortput | Heeft kenmerk | Hoogte put | Overstortput |  |  | X | X
Overstortput | Heeft kenmerk | Invoer | Overstortput |  |  | X | X
Overstortput | Heeft kenmerk | Lateraal afvoerend oppervlak | Overstortput |  |  | X | X
Overstortput | Heeft kenmerk | Lateraal debiet | Overstortput |  |  | X | X
Overstortput | Heeft kenmerk | Lengte put | Overstortput |  |  | X | X
Overstortput | Heeft kenmerk | Lengte toegang | Overstortput |  |  | X | X
Overstortput | Heeft kenmerk | Maaiveldschematisering | Overstortput |  |  | X | X
Overstortput | Heeft kenmerk | Materiaal put | Overstortput |  |  | X | X
Overstortput | Heeft kenmerk | Putoriëntatie | Overstortput |  |  | X | X
Overstortput | Heeft kenmerk | Revisietekening | Overstortput |  |  | X | X
Overstortput | Heeft kenmerk | Status functioneren | Overstortput |  |  | X | X
Overstortput | Heeft kenmerk | Vorm put | Overstortput |  |  | X | X
Overstortput | Heeft kenmerk | Wanddikte | Overstortput |  |  | X | X
Overstortput | Heeft kenmerk | WIBON thema | Overstortput |  |  | X | X
Paaljuk | Heeft kenmerk | Begindatum | Paaljuk |  |  |  |  | X
Paaljuk | Heeft kenmerk | Einddatum | Paaljuk |  |  |  |  | X
Parallelriool | Heeft kenmerk | Begindatum | Parallelriool | X | X | X | X | X
Parallelriool | Heeft kenmerk | Breedte leiding | Parallelriool | X | X | X | X | X
Parallelriool | Heeft kenmerk | Diameter leiding | Parallelriool | X | X | X | X | X
Parallelriool | Heeft kenmerk | Einddatum | Parallelriool | X | X | X | X | X
Parallelriool | Heeft kenmerk | Hoogte leiding | Parallelriool | X | X | X | X | X
Parallelriool | Heeft kenmerk | Leidingoriëntatie | Parallelriool | X | X | X | X | X
Parallelriool | Heeft kenmerk | Lengte leiding | Parallelriool | X | X | X | X | X
Parallelriool | Heeft kenmerk | Materiaal leiding | Parallelriool | X | X | X | X | X
Parallelriool | Heeft kenmerk | Profiel leiding | Parallelriool | X | X | X | X | X
Parallelriool | Heeft kenmerk | Revisietekening | Parallelriool | X | X | X | X | X
Parallelriool | Heeft kenmerk | Status functioneren | Parallelriool | X | X | X | X | X
Parallelriool | Heeft kenmerk | Toegankelijk | Parallelriool | X | X | X | X | X
Parallelriool | Heeft kenmerk | Verbindingstype | Parallelriool | X | X | X | X | X
Parallelriool | Heeft kenmerk | Voegmateriaal | Parallelriool | X | X | X | X | X
Parallelriool | Heeft kenmerk | Vorm leiding | Parallelriool | X | X | X | X | X
Parallelriool | Heeft kenmerk | Wanddikte | Parallelriool | X | X | X | X | X
Parallelriool | Heeft kenmerk | Wandruwheid | Parallelriool | X | X | X | X | X
Parallelriool | Heeft kenmerk | Wandruwheid binnenboven | Parallelriool | X | X | X | X | X
Parallelriool | Heeft kenmerk | Wandruwheid binnenonder | Parallelriool | X | X | X | X | X
Parallelriool | Heeft kenmerk | WIBON thema | Parallelriool | X | X | X | X | X
Peilbuis | Heeft kenmerk | Begindatum | Peilbuis |  |  |  |  | X
Peilbuis | Heeft kenmerk | Einddatum | Peilbuis |  |  |  |  | X
Peilbuis | Heeft kenmerk | Meetpunt | Peilbuis |  |  |  |  | X
Peilbuisdeksel | Heeft kenmerk | Begindatum | Peilbuisdeksel |  |  |  |  | X
Peilbuisdeksel | Heeft kenmerk | Breedte deksel | Peilbuisdeksel |  |  |  |  | X
Peilbuisdeksel | Heeft kenmerk | Dekseloriëntatie | Peilbuisdeksel |  |  |  |  | X
Peilbuisdeksel | Heeft kenmerk | Diameter deksel | Peilbuisdeksel |  |  |  |  | X
Peilbuisdeksel | Heeft kenmerk | Einddatum | Peilbuisdeksel |  |  |  |  | X
Peilbuisdeksel | Heeft kenmerk | Hoogte deksel | Peilbuisdeksel |  |  |  |  | X
Peilbuisdeksel | Heeft kenmerk | Lengte deksel | Peilbuisdeksel |  |  |  |  | X
Peilbuisdeksel | Heeft kenmerk | Materiaal deksel | Peilbuisdeksel |  |  |  |  | X
Peilbuisdeksel | Heeft kenmerk | Vorm deksel | Peilbuisdeksel |  |  |  |  | X
Pendelstuk | Heeft kenmerk | Begindatum | Pendelstuk |  |  |  |  | X
Pendelstuk | Heeft kenmerk | Breedte leiding | Pendelstuk |  |  |  |  | X
Pendelstuk | Heeft kenmerk | Diameter leiding | Pendelstuk |  |  |  |  | X
Pendelstuk | Heeft kenmerk | Einddatum | Pendelstuk |  |  |  |  | X
Pendelstuk | Heeft kenmerk | Hoogte leiding | Pendelstuk |  |  |  |  | X
Pendelstuk | Heeft kenmerk | Leidingoriëntatie | Pendelstuk |  |  |  |  | X
Pendelstuk | Heeft kenmerk | Lengte leiding | Pendelstuk |  |  |  |  | X
Pendelstuk | Heeft kenmerk | Materiaal leiding | Pendelstuk |  |  |  |  | X
Pendelstuk | Heeft kenmerk | Revisietekening | Pendelstuk |  |  |  |  | X
Pendelstuk | Heeft kenmerk | Status functioneren | Pendelstuk |  |  |  |  | X
Pendelstuk | Heeft kenmerk | Toegankelijk | Pendelstuk |  |  |  |  | X
Pendelstuk | Heeft kenmerk | Verbindingstype | Pendelstuk |  |  |  |  | X
Pendelstuk | Heeft kenmerk | Voegmateriaal | Pendelstuk |  |  |  |  | X
Pendelstuk | Heeft kenmerk | Vorm leiding | Pendelstuk |  |  |  |  | X
Pendelstuk | Heeft kenmerk | Wanddikte | Pendelstuk |  |  |  |  | X
Pendelstuk | Heeft kenmerk | Wandruwheid | Pendelstuk |  |  |  |  | X
Pendelstuk | Heeft kenmerk | Wandruwheid binnenboven | Pendelstuk |  |  |  |  | X
Pendelstuk | Heeft kenmerk | Wandruwheid binnenonder | Pendelstuk |  |  |  |  | X
Pendelstuk | Heeft kenmerk | WIBON thema | Pendelstuk |  |  |  |  | X
Perceelaansluiting | Heeft kenmerk | Begindatum | Perceelaansluiting | X |  |  | X | X
Perceelaansluiting | Heeft kenmerk | Einddatum | Perceelaansluiting | X |  |  | X | X
Perceelaansluitleiding | Heeft kenmerk | Begindatum | Perceelaansluitleiding | X |  |  | X | X
Perceelaansluitleiding | Heeft kenmerk | Breedte leiding | Perceelaansluitleiding | X |  |  | X | X
Perceelaansluitleiding | Heeft kenmerk | Diameter leiding | Perceelaansluitleiding | X |  |  | X | X
Perceelaansluitleiding | Heeft kenmerk | Einddatum | Perceelaansluitleiding | X |  |  | X | X
Perceelaansluitleiding | Heeft kenmerk | Hoogte leiding | Perceelaansluitleiding | X |  |  | X | X
Perceelaansluitleiding | Heeft kenmerk | Leidingoriëntatie | Perceelaansluitleiding | X |  |  | X | X
Perceelaansluitleiding | Heeft kenmerk | Lengte leiding | Perceelaansluitleiding | X |  |  | X | X
Perceelaansluitleiding | Heeft kenmerk | Materiaal leiding | Perceelaansluitleiding | X |  |  | X | X
Perceelaansluitleiding | Heeft kenmerk | Revisietekening | Perceelaansluitleiding | X |  |  | X | X
Perceelaansluitleiding | Heeft kenmerk | Status functioneren | Perceelaansluitleiding | X |  |  | X | X
Perceelaansluitleiding | Heeft kenmerk | Toegankelijk | Perceelaansluitleiding | X |  |  | X | X
Perceelaansluitleiding | Heeft kenmerk | Verbindingstype | Perceelaansluitleiding | X |  |  | X | X
Perceelaansluitleiding | Heeft kenmerk | Voegmateriaal | Perceelaansluitleiding | X |  |  | X | X
Perceelaansluitleiding | Heeft kenmerk | Vorm leiding | Perceelaansluitleiding | X |  |  | X | X
Perceelaansluitleiding | Heeft kenmerk | Wanddikte | Perceelaansluitleiding | X |  |  | X | X
Perceelaansluitleiding | Heeft kenmerk | Wandruwheid | Perceelaansluitleiding | X |  |  | X | X
Perceelaansluitleiding | Heeft kenmerk | Wandruwheid binnenboven | Perceelaansluitleiding | X |  |  | X | X
Perceelaansluitleiding | Heeft kenmerk | Wandruwheid binnenonder | Perceelaansluitleiding | X |  |  | X | X
Perceelaansluitleiding | Heeft kenmerk | WIBON thema | Perceelaansluitleiding | X |  |  | X | X
Persleiding | Heeft kenmerk | Begindatum | Persleiding | X | X | X |  | X
Persleiding | Heeft kenmerk | Breedte leiding | Persleiding | X | X | X |  | X
Persleiding | Heeft kenmerk | Diameter leiding | Persleiding | X | X | X |  | X
Persleiding | Heeft kenmerk | Drukklasse | Persleiding | X | X | X |  | X
Persleiding | Heeft kenmerk | Einddatum | Persleiding | X | X | X |  | X
Persleiding | Heeft kenmerk | Hoogte leiding | Persleiding | X | X | X |  | X
Persleiding | Heeft kenmerk | Leidingoriëntatie | Persleiding | X | X | X |  | X
Persleiding | Heeft kenmerk | Lengte leiding | Persleiding | X | X | X |  | X
Persleiding | Heeft kenmerk | Materiaal leiding | Persleiding | X | X | X |  | X
Persleiding | Heeft kenmerk | Revisietekening | Persleiding | X | X | X |  | X
Persleiding | Heeft kenmerk | Status functioneren | Persleiding | X | X | X |  | X
Persleiding | Heeft kenmerk | Toegankelijk | Persleiding | X | X | X |  | X
Persleiding | Heeft kenmerk | Verbindingstype | Persleiding | X | X | X |  | X
Persleiding | Heeft kenmerk | Verhoogd risico | Persleiding | X | X | X |  | X
Persleiding | Heeft kenmerk | Voegmateriaal | Persleiding | X | X | X |  | X
Persleiding | Heeft kenmerk | Voorzorgsmaatregel | Persleiding | X | X | X |  | X
Persleiding | Heeft kenmerk | Vorm leiding | Persleiding | X | X | X |  | X
Persleiding | Heeft kenmerk | Wanddikte | Persleiding | X | X | X |  | X
Persleiding | Heeft kenmerk | Wandruwheid | Persleiding | X | X | X |  | X
Persleiding | Heeft kenmerk | Wandruwheid binnenboven | Persleiding | X | X | X |  | X
Persleiding | Heeft kenmerk | Wandruwheid binnenonder | Persleiding | X | X | X |  | X
Persleiding | Heeft kenmerk | WIBON thema | Persleiding | X | X | X |  | X
Persluchtpomp | Heeft kenmerk | Aanslagniveau benedenstrooms | Persluchtpomp | X | X | X | X | X
Persluchtpomp | Heeft kenmerk | Aanslagniveau bovenstrooms | Persluchtpomp | X | X | X | X | X
Persluchtpomp | Heeft kenmerk | Afslagniveau benedenstrooms | Persluchtpomp | X | X | X | X | X
Persluchtpomp | Heeft kenmerk | Afslagniveau bovenstrooms | Persluchtpomp | X | X | X | X | X
Persluchtpomp | Heeft kenmerk | Begindatum | Persluchtpomp | X | X | X | X | X
Persluchtpomp | Heeft kenmerk | Einddatum | Persluchtpomp | X | X | X | X | X
Persluchtpomp | Heeft kenmerk | Motorvermogen | Persluchtpomp | X | X | X | X | X
Persluchtpomp | Heeft kenmerk | Onderdeeloriëntatie | Persluchtpomp | X | X | X | X | X
Persluchtpomp | Heeft kenmerk | Ontwerpcapaciteit pomp | Persluchtpomp | X | X | X | X | X
Persluchtpomp | Heeft kenmerk | Pompcapaciteit | Persluchtpomp | X | X | X | X | X
Persluchtpomp | Heeft kenmerk | Pompfabrikaat | Persluchtpomp | X | X | X | X | X
Persluchtpomp | Heeft kenmerk | Serienummer | Persluchtpomp | X | X | X | X | X
Persluchtpomp | Heeft kenmerk | Type pompwaaier | Persluchtpomp | X | X | X | X | X
Pigging-installatie | Heeft kenmerk | Begindatum | Pigging-installatie |  |  |  |  | X
Pigging-installatie | Heeft kenmerk | Einddatum | Pigging-installatie |  |  |  |  | X
PLC | Heeft kenmerk | Begindatum | PLC
PLC | Heeft kenmerk | Einddatum | PLC
Polystyreen fundering | Heeft kenmerk | Begindatum | Polystyreen fundering |  |  |  |  | X
Polystyreen fundering | Heeft kenmerk | Einddatum | Polystyreen fundering |  |  |  |  | X
Pomp | Heeft kenmerk | Aanslagniveau benedenstrooms | Pomp | X | X | X | X
Pomp | Heeft kenmerk | Aanslagniveau bovenstrooms | Pomp | X | X | X | X
Pomp | Heeft kenmerk | Afslagniveau benedenstrooms | Pomp | X | X | X | X
Pomp | Heeft kenmerk | Afslagniveau bovenstrooms | Pomp | X | X | X | X
Pomp | Heeft kenmerk | Begindatum | Pomp | X | X | X | X
Pomp | Heeft kenmerk | Einddatum | Pomp | X | X | X | X
Pomp | Heeft kenmerk | Motorvermogen | Pomp | X | X | X | X
Pomp | Heeft kenmerk | Onderdeeloriëntatie | Pomp | X | X | X | X
Pomp | Heeft kenmerk | Ontwerpcapaciteit pomp | Pomp | X | X | X | X
Pomp | Heeft kenmerk | Pompcapaciteit | Pomp | X | X | X | X
Pomp | Heeft kenmerk | Pompfabrikaat | Pomp | X | X | X | X
Pomp | Heeft kenmerk | Serienummer | Pomp | X | X | X | X
Pomp | Heeft kenmerk | Type pompwaaier | Pomp | X | X | X | X
Pompput | Heeft kenmerk | Aantal i.e. bedrijven | Pompput | X | X | X |  | X
Pompput | Heeft kenmerk | Aantal i.e. recreatie | Pompput | X | X | X |  | X
Pompput | Heeft kenmerk | Aantal woningen | Pompput | X | X | X |  | X
Pompput | Heeft kenmerk | Adresgegevens | Pompput | X | X | X |  | X
Pompput | Heeft kenmerk | Afvoerend oppervlak | Pompput | X | X | X |  | X
Pompput | Heeft kenmerk | Begindatum | Pompput | X | X | X |  | X
Pompput | Heeft kenmerk | Bergend oppervlak | Pompput | X | X | X |  | X
Pompput | Heeft kenmerk | Breedte put | Pompput | X | X | X |  | X
Pompput | Heeft kenmerk | Breedte toegang | Pompput | X | X | X |  | X
Pompput | Heeft kenmerk | Continue lozing | Pompput | X | X | X |  | X
Pompput | Heeft kenmerk | Diameter put | Pompput | X | X | X |  | X
Pompput | Heeft kenmerk | Einddatum | Pompput | X | X | X |  | X
Pompput | Heeft kenmerk | Hoogte put | Pompput | X | X | X |  | X
Pompput | Heeft kenmerk | Invoer | Pompput | X | X | X |  | X
Pompput | Heeft kenmerk | Lateraal afvoerend oppervlak | Pompput | X | X | X |  | X
Pompput | Heeft kenmerk | Lateraal debiet | Pompput | X | X | X |  | X
Pompput | Heeft kenmerk | Lengte put | Pompput | X | X | X |  | X
Pompput | Heeft kenmerk | Lengte toegang | Pompput | X | X | X |  | X
Pompput | Heeft kenmerk | Maaiveldschematisering | Pompput | X | X | X |  | X
Pompput | Heeft kenmerk | Materiaal put | Pompput | X | X | X |  | X
Pompput | Heeft kenmerk | Pompschakeling | Pompput | X | X | X |  | X
Pompput | Heeft kenmerk | Putoriëntatie | Pompput | X | X | X |  | X
Pompput | Heeft kenmerk | Revisietekening | Pompput | X | X | X |  | X
Pompput | Heeft kenmerk | Status functioneren | Pompput | X | X | X |  | X
Pompput | Heeft kenmerk | Vorm put | Pompput | X | X | X |  | X
Pompput | Heeft kenmerk | Wanddikte | Pompput | X | X | X |  | X
Pompput | Heeft kenmerk | WIBON thema | Pompput | X | X | X |  | X
Pompunit | Heeft kenmerk | Aantal i.e. bedrijven | Pompunit | X |  | X |  | X
Pompunit | Heeft kenmerk | Aantal i.e. recreatie | Pompunit | X |  | X |  | X
Pompunit | Heeft kenmerk | Aantal woningen | Pompunit | X |  | X |  | X
Pompunit | Heeft kenmerk | Adresgegevens | Pompunit | X |  | X |  | X
Pompunit | Heeft kenmerk | Afvoerend oppervlak | Pompunit | X |  | X |  | X
Pompunit | Heeft kenmerk | Begindatum | Pompunit | X |  | X |  | X
Pompunit | Heeft kenmerk | Bergend oppervlak | Pompunit | X |  | X |  | X
Pompunit | Heeft kenmerk | Breedte put | Pompunit | X |  | X |  | X
Pompunit | Heeft kenmerk | Breedte toegang | Pompunit | X |  | X |  | X
Pompunit | Heeft kenmerk | Continue lozing | Pompunit | X |  | X |  | X
Pompunit | Heeft kenmerk | Diameter put | Pompunit | X |  | X |  | X
Pompunit | Heeft kenmerk | Einddatum | Pompunit | X |  | X |  | X
Pompunit | Heeft kenmerk | Hoogte put | Pompunit | X |  | X |  | X
Pompunit | Heeft kenmerk | Invoer | Pompunit | X |  | X |  | X
Pompunit | Heeft kenmerk | Lateraal afvoerend oppervlak | Pompunit | X |  | X |  | X
Pompunit | Heeft kenmerk | Lateraal debiet | Pompunit | X |  | X |  | X
Pompunit | Heeft kenmerk | Lengte put | Pompunit | X |  | X |  | X
Pompunit | Heeft kenmerk | Lengte toegang | Pompunit | X |  | X |  | X
Pompunit | Heeft kenmerk | Maaiveldschematisering | Pompunit | X |  | X |  | X
Pompunit | Heeft kenmerk | Materiaal put | Pompunit | X |  | X |  | X
Pompunit | Heeft kenmerk | Putoriëntatie | Pompunit | X |  | X |  | X
Pompunit | Heeft kenmerk | Revisietekening | Pompunit | X |  | X |  | X
Pompunit | Heeft kenmerk | Status functioneren | Pompunit | X |  | X |  | X
Pompunit | Heeft kenmerk | Vorm put | Pompunit | X |  | X |  | X
Pompunit | Heeft kenmerk | Wanddikte | Pompunit | X |  | X |  | X
Pompunit | Heeft kenmerk | WIBON thema | Pompunit | X |  | X |  | X
Put | Heeft kenmerk | Adresgegevens | Put
Put | Heeft kenmerk | Begindatum | Put
Put | Heeft kenmerk | Breedte put | Put
Put | Heeft kenmerk | Diameter put | Put
Put | Heeft kenmerk | Einddatum | Put
Put | Heeft kenmerk | Hoogte put | Put
Put | Heeft kenmerk | Lengte put | Put
Put | Heeft kenmerk | Materiaal put | Put
Put | Heeft kenmerk | Putoriëntatie | Put
Put | Heeft kenmerk | Revisietekening | Put
Put | Heeft kenmerk | Status functioneren | Put
Put | Heeft kenmerk | Vorm put | Put
Put | Heeft kenmerk | Wanddikte | Put
Put | Heeft kenmerk | WIBON thema | Put
Putbuis | Heeft kenmerk | Aantal i.e. bedrijven | Putbuis | X | X | X |  | X
Putbuis | Heeft kenmerk | Aantal i.e. recreatie | Putbuis | X | X | X |  | X
Putbuis | Heeft kenmerk | Aantal woningen | Putbuis | X | X | X |  | X
Putbuis | Heeft kenmerk | Adresgegevens | Putbuis | X | X | X |  | X
Putbuis | Heeft kenmerk | Afvoerend oppervlak | Putbuis | X | X | X |  | X
Putbuis | Heeft kenmerk | Begindatum | Putbuis | X | X | X |  | X
Putbuis | Heeft kenmerk | Bergend oppervlak | Putbuis | X | X | X |  | X
Putbuis | Heeft kenmerk | Breedte put | Putbuis | X | X | X |  | X
Putbuis | Heeft kenmerk | Breedte toegang | Putbuis | X | X | X |  | X
Putbuis | Heeft kenmerk | Continue lozing | Putbuis | X | X | X |  | X
Putbuis | Heeft kenmerk | Diameter put | Putbuis | X | X | X |  | X
Putbuis | Heeft kenmerk | Einddatum | Putbuis | X | X | X |  | X
Putbuis | Heeft kenmerk | Hoogte put | Putbuis | X | X | X |  | X
Putbuis | Heeft kenmerk | Invoer | Putbuis | X | X | X |  | X
Putbuis | Heeft kenmerk | Lateraal afvoerend oppervlak | Putbuis | X | X | X |  | X
Putbuis | Heeft kenmerk | Lateraal debiet | Putbuis | X | X | X |  | X
Putbuis | Heeft kenmerk | Lengte put | Putbuis | X | X | X |  | X
Putbuis | Heeft kenmerk | Lengte toegang | Putbuis | X | X | X |  | X
Putbuis | Heeft kenmerk | Maaiveldschematisering | Putbuis | X | X | X |  | X
Putbuis | Heeft kenmerk | Materiaal put | Putbuis | X | X | X |  | X
Putbuis | Heeft kenmerk | Putoriëntatie | Putbuis | X | X | X |  | X
Putbuis | Heeft kenmerk | Revisietekening | Putbuis | X | X | X |  | X
Putbuis | Heeft kenmerk | Status functioneren | Putbuis | X | X | X |  | X
Putbuis | Heeft kenmerk | Vorm put | Putbuis | X | X | X |  | X
Putbuis | Heeft kenmerk | Wanddikte | Putbuis | X | X | X |  | X
Putbuis | Heeft kenmerk | WIBON thema | Putbuis | X | X | X |  | X
Putdeksel | Heeft kenmerk | Begindatum | Putdeksel |  |  |  | X
Putdeksel | Heeft kenmerk | Breedte deksel | Putdeksel |  |  |  | X
Putdeksel | Heeft kenmerk | Dekseloriëntatie | Putdeksel |  |  |  | X
Putdeksel | Heeft kenmerk | Diameter deksel | Putdeksel |  |  |  | X
Putdeksel | Heeft kenmerk | Einddatum | Putdeksel |  |  |  | X
Putdeksel | Heeft kenmerk | Hoogte deksel | Putdeksel |  |  |  | X
Putdeksel | Heeft kenmerk | Lengte deksel | Putdeksel |  |  |  | X
Putdeksel | Heeft kenmerk | Materiaal deksel | Putdeksel |  |  |  | X
Putdeksel | Heeft kenmerk | Vorm deksel | Putdeksel |  |  |  | X
Putdeksel - licht verkeer | Heeft kenmerk | Begindatum | Putdeksel - licht verkeer |  |  |  | X | X
Putdeksel - licht verkeer | Heeft kenmerk | Breedte deksel | Putdeksel - licht verkeer |  |  |  | X | X
Putdeksel - licht verkeer | Heeft kenmerk | Dekseloriëntatie | Putdeksel - licht verkeer |  |  |  | X | X
Putdeksel - licht verkeer | Heeft kenmerk | Diameter deksel | Putdeksel - licht verkeer |  |  |  | X | X
Putdeksel - licht verkeer | Heeft kenmerk | Einddatum | Putdeksel - licht verkeer |  |  |  | X | X
Putdeksel - licht verkeer | Heeft kenmerk | Hoogte deksel | Putdeksel - licht verkeer |  |  |  | X | X
Putdeksel - licht verkeer | Heeft kenmerk | Lengte deksel | Putdeksel - licht verkeer |  |  |  | X | X
Putdeksel - licht verkeer | Heeft kenmerk | Materiaal deksel | Putdeksel - licht verkeer |  |  |  | X | X
Putdeksel - licht verkeer | Heeft kenmerk | Vorm deksel | Putdeksel - licht verkeer |  |  |  | X | X
Putdeksel - zwaar verkeer | Heeft kenmerk | Begindatum | Putdeksel - zwaar verkeer |  |  |  | X | X
Putdeksel - zwaar verkeer | Heeft kenmerk | Breedte deksel | Putdeksel - zwaar verkeer |  |  |  | X | X
Putdeksel - zwaar verkeer | Heeft kenmerk | Dekseloriëntatie | Putdeksel - zwaar verkeer |  |  |  | X | X
Putdeksel - zwaar verkeer | Heeft kenmerk | Diameter deksel | Putdeksel - zwaar verkeer |  |  |  | X | X
Putdeksel - zwaar verkeer | Heeft kenmerk | Einddatum | Putdeksel - zwaar verkeer |  |  |  | X | X
Putdeksel - zwaar verkeer | Heeft kenmerk | Hoogte deksel | Putdeksel - zwaar verkeer |  |  |  | X | X
Putdeksel - zwaar verkeer | Heeft kenmerk | Lengte deksel | Putdeksel - zwaar verkeer |  |  |  | X | X
Putdeksel - zwaar verkeer | Heeft kenmerk | Materiaal deksel | Putdeksel - zwaar verkeer |  |  |  | X | X
Putdeksel - zwaar verkeer | Heeft kenmerk | Vorm deksel | Putdeksel - zwaar verkeer |  |  |  | X | X
Regenmeter | Heeft kenmerk | Begindatum | Regenmeter |  |  |  |  | X
Regenmeter | Heeft kenmerk | Einddatum | Regenmeter |  |  |  |  | X
Regenmeter | Heeft kenmerk | Meetpunt | Regenmeter |  |  |  |  | X
Reinigende put | Heeft kenmerk | Aantal i.e. bedrijven | Reinigende put | X | X | X | X | X
Reinigende put | Heeft kenmerk | Aantal i.e. recreatie | Reinigende put | X | X | X | X | X
Reinigende put | Heeft kenmerk | Aantal woningen | Reinigende put | X | X | X | X | X
Reinigende put | Heeft kenmerk | Adresgegevens | Reinigende put | X | X | X | X | X
Reinigende put | Heeft kenmerk | Afvoerend oppervlak | Reinigende put | X | X | X | X | X
Reinigende put | Heeft kenmerk | Begindatum | Reinigende put | X | X | X | X | X
Reinigende put | Heeft kenmerk | Bergend oppervlak | Reinigende put | X | X | X | X | X
Reinigende put | Heeft kenmerk | Breedte put | Reinigende put | X | X | X | X | X
Reinigende put | Heeft kenmerk | Breedte toegang | Reinigende put | X | X | X | X | X
Reinigende put | Heeft kenmerk | Continue lozing | Reinigende put | X | X | X | X | X
Reinigende put | Heeft kenmerk | Diameter put | Reinigende put | X | X | X | X | X
Reinigende put | Heeft kenmerk | Einddatum | Reinigende put | X | X | X | X | X
Reinigende put | Heeft kenmerk | Hoogte put | Reinigende put | X | X | X | X | X
Reinigende put | Heeft kenmerk | Invoer | Reinigende put | X | X | X | X | X
Reinigende put | Heeft kenmerk | Lateraal afvoerend oppervlak | Reinigende put | X | X | X | X | X
Reinigende put | Heeft kenmerk | Lateraal debiet | Reinigende put | X | X | X | X | X
Reinigende put | Heeft kenmerk | Lengte put | Reinigende put | X | X | X | X | X
Reinigende put | Heeft kenmerk | Lengte toegang | Reinigende put | X | X | X | X | X
Reinigende put | Heeft kenmerk | Maaiveldschematisering | Reinigende put | X | X | X | X | X
Reinigende put | Heeft kenmerk | Materiaal put | Reinigende put | X | X | X | X | X
Reinigende put | Heeft kenmerk | Putoriëntatie | Reinigende put | X | X | X | X | X
Reinigende put | Heeft kenmerk | Revisietekening | Reinigende put | X | X | X | X | X
Reinigende put | Heeft kenmerk | Status functioneren | Reinigende put | X | X | X | X | X
Reinigende put | Heeft kenmerk | Vorm put | Reinigende put | X | X | X | X | X
Reinigende put | Heeft kenmerk | Wanddikte | Reinigende put | X | X | X | X | X
Reinigende put | Heeft kenmerk | WIBON thema | Reinigende put | X | X | X | X | X
Reparatie | Heeft kenmerk | Begindatum | Reparatie
Reparatie | Heeft kenmerk | Einddatum | Reparatie
Reservoir | Heeft kenmerk | Begindatum | Reservoir
Reservoir | Heeft kenmerk | Bergend oppervlak | Reservoir
Reservoir | Heeft kenmerk | Bouwwerkoriëntatie | Reservoir
Reservoir | Heeft kenmerk | Breedte bouwwerk | Reservoir
Reservoir | Heeft kenmerk | Einddatum | Reservoir
Reservoir | Heeft kenmerk | Hoogte bouwwerk | Reservoir
Reservoir | Heeft kenmerk | Lengte bouwwerk | Reservoir
Reservoir | Heeft kenmerk | Materiaal bouwwerk | Reservoir
Reservoir | Heeft kenmerk | Revisietekening | Reservoir
Reservoir | Heeft kenmerk | Status functioneren | Reservoir
Reservoir | Heeft kenmerk | Vorm bouwwerk | Reservoir
Rietmatten | Heeft kenmerk | Begindatum | Rietmatten |  |  |  |  | X
Rietmatten | Heeft kenmerk | Einddatum | Rietmatten |  |  |  |  | X
Rioolafsluiter | Heeft kenmerk | Appendage-oriëntatie | Rioolafsluiter | X | X |  | X | X
Rioolafsluiter | Heeft kenmerk | Begindatum | Rioolafsluiter | X | X |  | X | X
Rioolafsluiter | Heeft kenmerk | Einddatum | Rioolafsluiter | X | X |  | X | X
Rioolafsluiter | Heeft kenmerk | Fabricaat | Rioolafsluiter | X | X |  | X | X
Rioolafsluiter | Heeft kenmerk | Serienummer | Rioolafsluiter | X | X |  | X | X
Riooleindgemaal | Heeft kenmerk | Adresgegevens | Riooleindgemaal | X | X | X | X | X
Riooleindgemaal | Heeft kenmerk | Begindatum | Riooleindgemaal | X | X | X | X | X
Riooleindgemaal | Heeft kenmerk | Bouwwerkoriëntatie | Riooleindgemaal | X | X | X | X | X
Riooleindgemaal | Heeft kenmerk | Breedte bouwwerk | Riooleindgemaal | X | X | X | X | X
Riooleindgemaal | Heeft kenmerk | Capaciteit gemaal | Riooleindgemaal | X | X | X | X | X
Riooleindgemaal | Heeft kenmerk | Einddatum | Riooleindgemaal | X | X | X | X | X
Riooleindgemaal | Heeft kenmerk | Hoogte bouwwerk | Riooleindgemaal | X | X | X | X | X
Riooleindgemaal | Heeft kenmerk | Lengte bouwwerk | Riooleindgemaal | X | X | X | X | X
Riooleindgemaal | Heeft kenmerk | Materiaal bouwwerk | Riooleindgemaal | X | X | X | X | X
Riooleindgemaal | Heeft kenmerk | Ontwerpcapaciteit gemaal | Riooleindgemaal | X | X | X | X | X
Riooleindgemaal | Heeft kenmerk | Pompschakeling | Riooleindgemaal | X | X | X | X | X
Riooleindgemaal | Heeft kenmerk | Revisietekening | Riooleindgemaal | X | X | X | X | X
Riooleindgemaal | Heeft kenmerk | Status functioneren | Riooleindgemaal | X | X | X | X | X
Riooleindgemaal | Heeft kenmerk | Vorm bouwwerk | Riooleindgemaal | X | X | X | X | X
Rioolgemaal | Heeft kenmerk | Adresgegevens | Rioolgemaal | X | X | X | X
Rioolgemaal | Heeft kenmerk | Begindatum | Rioolgemaal | X | X | X | X
Rioolgemaal | Heeft kenmerk | Bouwwerkoriëntatie | Rioolgemaal | X | X | X | X
Rioolgemaal | Heeft kenmerk | Breedte bouwwerk | Rioolgemaal | X | X | X | X
Rioolgemaal | Heeft kenmerk | Capaciteit gemaal | Rioolgemaal | X | X | X | X
Rioolgemaal | Heeft kenmerk | Einddatum | Rioolgemaal | X | X | X | X
Rioolgemaal | Heeft kenmerk | Hoogte bouwwerk | Rioolgemaal | X | X | X | X
Rioolgemaal | Heeft kenmerk | Lengte bouwwerk | Rioolgemaal | X | X | X | X
Rioolgemaal | Heeft kenmerk | Materiaal bouwwerk | Rioolgemaal | X | X | X | X
Rioolgemaal | Heeft kenmerk | Ontwerpcapaciteit gemaal | Rioolgemaal | X | X | X | X
Rioolgemaal | Heeft kenmerk | Pompschakeling | Rioolgemaal | X | X | X | X
Rioolgemaal | Heeft kenmerk | Revisietekening | Rioolgemaal | X | X | X | X
Rioolgemaal | Heeft kenmerk | Status functioneren | Rioolgemaal | X | X | X | X
Rioolgemaal | Heeft kenmerk | Vorm bouwwerk | Rioolgemaal | X | X | X | X
Rioolleiding | Heeft kenmerk | Begindatum | Rioolleiding |  |  | X
Rioolleiding | Heeft kenmerk | Breedte leiding | Rioolleiding |  |  | X
Rioolleiding | Heeft kenmerk | Diameter leiding | Rioolleiding |  |  | X
Rioolleiding | Heeft kenmerk | Einddatum | Rioolleiding |  |  | X
Rioolleiding | Heeft kenmerk | Hoogte leiding | Rioolleiding |  |  | X
Rioolleiding | Heeft kenmerk | Leidingoriëntatie | Rioolleiding |  |  | X
Rioolleiding | Heeft kenmerk | Lengte leiding | Rioolleiding |  |  | X
Rioolleiding | Heeft kenmerk | Materiaal leiding | Rioolleiding |  |  | X
Rioolleiding | Heeft kenmerk | Revisietekening | Rioolleiding |  |  | X
Rioolleiding | Heeft kenmerk | Status functioneren | Rioolleiding |  |  | X
Rioolleiding | Heeft kenmerk | Toegankelijk | Rioolleiding |  |  | X
Rioolleiding | Heeft kenmerk | Verbindingstype | Rioolleiding |  |  | X
Rioolleiding | Heeft kenmerk | Voegmateriaal | Rioolleiding |  |  | X
Rioolleiding | Heeft kenmerk | Vorm leiding | Rioolleiding |  |  | X
Rioolleiding | Heeft kenmerk | Wanddikte | Rioolleiding |  |  | X
Rioolleiding | Heeft kenmerk | Wandruwheid | Rioolleiding |  |  | X
Rioolleiding | Heeft kenmerk | Wandruwheid binnenboven | Rioolleiding |  |  | X
Rioolleiding | Heeft kenmerk | Wandruwheid binnenonder | Rioolleiding |  |  | X
Rioolleiding | Heeft kenmerk | WIBON thema | Rioolleiding |  |  | X
Rioolput | Heeft kenmerk | Aantal i.e. bedrijven | Rioolput | X |  | X
Rioolput | Heeft kenmerk | Aantal i.e. recreatie | Rioolput | X |  | X
Rioolput | Heeft kenmerk | Aantal woningen | Rioolput | X |  | X
Rioolput | Heeft kenmerk | Adresgegevens | Rioolput | X |  | X
Rioolput | Heeft kenmerk | Afvoerend oppervlak | Rioolput | X |  | X
Rioolput | Heeft kenmerk | Begindatum | Rioolput | X |  | X
Rioolput | Heeft kenmerk | Bergend oppervlak | Rioolput | X |  | X
Rioolput | Heeft kenmerk | Breedte put | Rioolput | X |  | X
Rioolput | Heeft kenmerk | Breedte toegang | Rioolput | X |  | X
Rioolput | Heeft kenmerk | Continue lozing | Rioolput | X |  | X
Rioolput | Heeft kenmerk | Diameter put | Rioolput | X |  | X
Rioolput | Heeft kenmerk | Einddatum | Rioolput | X |  | X
Rioolput | Heeft kenmerk | Hoogte put | Rioolput | X |  | X
Rioolput | Heeft kenmerk | Invoer | Rioolput | X |  | X
Rioolput | Heeft kenmerk | Lateraal afvoerend oppervlak | Rioolput | X |  | X
Rioolput | Heeft kenmerk | Lateraal debiet | Rioolput | X |  | X
Rioolput | Heeft kenmerk | Lengte put | Rioolput | X |  | X
Rioolput | Heeft kenmerk | Lengte toegang | Rioolput | X |  | X
Rioolput | Heeft kenmerk | Maaiveldschematisering | Rioolput | X |  | X
Rioolput | Heeft kenmerk | Materiaal put | Rioolput | X |  | X
Rioolput | Heeft kenmerk | Putoriëntatie | Rioolput | X |  | X
Rioolput | Heeft kenmerk | Revisietekening | Rioolput | X |  | X
Rioolput | Heeft kenmerk | Status functioneren | Rioolput | X |  | X
Rioolput | Heeft kenmerk | Vorm put | Rioolput | X |  | X
Rioolput | Heeft kenmerk | Wanddikte | Rioolput | X |  | X
Rioolput | Heeft kenmerk | WIBON thema | Rioolput | X |  | X
Rioolput met geleiding | Heeft kenmerk | Aantal i.e. bedrijven | Rioolput met geleiding | X | X | X |  | X
Rioolput met geleiding | Heeft kenmerk | Aantal i.e. recreatie | Rioolput met geleiding | X | X | X |  | X
Rioolput met geleiding | Heeft kenmerk | Aantal woningen | Rioolput met geleiding | X | X | X |  | X
Rioolput met geleiding | Heeft kenmerk | Adresgegevens | Rioolput met geleiding | X | X | X |  | X
Rioolput met geleiding | Heeft kenmerk | Afvoerend oppervlak | Rioolput met geleiding | X | X | X |  | X
Rioolput met geleiding | Heeft kenmerk | Begindatum | Rioolput met geleiding | X | X | X |  | X
Rioolput met geleiding | Heeft kenmerk | Bergend oppervlak | Rioolput met geleiding | X | X | X |  | X
Rioolput met geleiding | Heeft kenmerk | Breedte put | Rioolput met geleiding | X | X | X |  | X
Rioolput met geleiding | Heeft kenmerk | Breedte toegang | Rioolput met geleiding | X | X | X |  | X
Rioolput met geleiding | Heeft kenmerk | Continue lozing | Rioolput met geleiding | X | X | X |  | X
Rioolput met geleiding | Heeft kenmerk | Diameter put | Rioolput met geleiding | X | X | X |  | X
Rioolput met geleiding | Heeft kenmerk | Einddatum | Rioolput met geleiding | X | X | X |  | X
Rioolput met geleiding | Heeft kenmerk | Hoogte put | Rioolput met geleiding | X | X | X |  | X
Rioolput met geleiding | Heeft kenmerk | Invoer | Rioolput met geleiding | X | X | X |  | X
Rioolput met geleiding | Heeft kenmerk | Lateraal afvoerend oppervlak | Rioolput met geleiding | X | X | X |  | X
Rioolput met geleiding | Heeft kenmerk | Lateraal debiet | Rioolput met geleiding | X | X | X |  | X
Rioolput met geleiding | Heeft kenmerk | Lengte put | Rioolput met geleiding | X | X | X |  | X
Rioolput met geleiding | Heeft kenmerk | Lengte toegang | Rioolput met geleiding | X | X | X |  | X
Rioolput met geleiding | Heeft kenmerk | Maaiveldschematisering | Rioolput met geleiding | X | X | X |  | X
Rioolput met geleiding | Heeft kenmerk | Materiaal put | Rioolput met geleiding | X | X | X |  | X
Rioolput met geleiding | Heeft kenmerk | Putoriëntatie | Rioolput met geleiding | X | X | X |  | X
Rioolput met geleiding | Heeft kenmerk | Revisietekening | Rioolput met geleiding | X | X | X |  | X
Rioolput met geleiding | Heeft kenmerk | Status functioneren | Rioolput met geleiding | X | X | X |  | X
Rioolput met geleiding | Heeft kenmerk | Vorm put | Rioolput met geleiding | X | X | X |  | X
Rioolput met geleiding | Heeft kenmerk | Wanddikte | Rioolput met geleiding | X | X | X |  | X
Rioolput met geleiding | Heeft kenmerk | WIBON thema | Rioolput met geleiding | X | X | X |  | X
Rooster | Heeft kenmerk | Begindatum | Rooster |  |  |  | X | X
Rooster | Heeft kenmerk | Belastingklasse DIN19580 / EN1433 | Rooster |  |  |  | X | X
Rooster | Heeft kenmerk | Dekseloriëntatie | Rooster |  |  |  | X | X
Rooster | Heeft kenmerk | Einddatum | Rooster |  |  |  | X | X
Rooster | Heeft kenmerk | Materiaal deksel | Rooster |  |  |  | X | X
Roostergoot | Heeft kenmerk | Afvoerend oppervlak | Roostergoot | X | X |  | X | X
Roostergoot | Heeft kenmerk | Begindatum | Roostergoot | X | X |  | X | X
Roostergoot | Heeft kenmerk | Breedte leiding | Roostergoot | X | X |  | X | X
Roostergoot | Heeft kenmerk | Diameter leiding | Roostergoot | X | X |  | X | X
Roostergoot | Heeft kenmerk | Einddatum | Roostergoot | X | X |  | X | X
Roostergoot | Heeft kenmerk | Hoogte leiding | Roostergoot | X | X |  | X | X
Roostergoot | Heeft kenmerk | Leidingoriëntatie | Roostergoot | X | X |  | X | X
Roostergoot | Heeft kenmerk | Lengte leiding | Roostergoot | X | X |  | X | X
Roostergoot | Heeft kenmerk | Materiaal leiding | Roostergoot | X | X |  | X | X
Roostergoot | Heeft kenmerk | Profiel open leiding | Roostergoot | X | X |  | X | X
Roostergoot | Heeft kenmerk | Revisietekening | Roostergoot | X | X |  | X | X
Roostergoot | Heeft kenmerk | Status functioneren | Roostergoot | X | X |  | X | X
Roostergoot | Heeft kenmerk | Toegankelijk | Roostergoot | X | X |  | X | X
Roostergoot | Heeft kenmerk | Verbindingstype | Roostergoot | X | X |  | X | X
Roostergoot | Heeft kenmerk | Voegmateriaal | Roostergoot | X | X |  | X | X
Roostergoot | Heeft kenmerk | Vorm leiding | Roostergoot | X | X |  | X | X
Roostergoot | Heeft kenmerk | Wanddikte | Roostergoot | X | X |  | X | X
Roostergoot | Heeft kenmerk | Wandruwheid | Roostergoot | X | X |  | X | X
Roostergoot | Heeft kenmerk | Wandruwheid binnenboven | Roostergoot | X | X |  | X | X
Roostergoot | Heeft kenmerk | Wandruwheid binnenonder | Roostergoot | X | X |  | X | X
Roostergoot | Heeft kenmerk | WIBON thema | Roostergoot | X | X |  | X | X
RWS kolk | Heeft kenmerk | Aansluitingszijde | RWS kolk |  |  |  | X | X
RWS kolk | Heeft kenmerk | Adresgegevens | RWS kolk |  |  |  | X | X
RWS kolk | Heeft kenmerk | Begindatum | RWS kolk |  |  |  | X | X
RWS kolk | Heeft kenmerk | Breedte put | RWS kolk |  |  |  | X | X
RWS kolk | Heeft kenmerk | Diameter put | RWS kolk |  |  |  | X | X
RWS kolk | Heeft kenmerk | Einddatum | RWS kolk |  |  |  | X | X
RWS kolk | Heeft kenmerk | Hoogte put | RWS kolk |  |  |  | X | X
RWS kolk | Heeft kenmerk | Lengte put | RWS kolk |  |  |  | X | X
RWS kolk | Heeft kenmerk | Materiaal put | RWS kolk |  |  |  | X | X
RWS kolk | Heeft kenmerk | Putoriëntatie | RWS kolk |  |  |  | X | X
RWS kolk | Heeft kenmerk | Revisietekening | RWS kolk |  |  |  | X | X
RWS kolk | Heeft kenmerk | Status functioneren | RWS kolk |  |  |  | X | X
RWS kolk | Heeft kenmerk | Verwachte type reiniging | RWS kolk |  |  |  | X | X
RWS kolk | Heeft kenmerk | Vorm put | RWS kolk |  |  |  | X | X
RWS kolk | Heeft kenmerk | Wanddikte | RWS kolk |  |  |  | X | X
RWS kolk | Heeft kenmerk | WIBON thema | RWS kolk |  |  |  | X | X
RWZI | Heeft kenmerk | Adresgegevens | RWZI | X |  | X |  | X
RWZI | Heeft kenmerk | Begindatum | RWZI | X |  | X |  | X
RWZI | Heeft kenmerk | Bouwwerkoriëntatie | RWZI | X |  | X |  | X
RWZI | Heeft kenmerk | Breedte bouwwerk | RWZI | X |  | X |  | X
RWZI | Heeft kenmerk | Code | RWZI | X |  | X |  | X
RWZI | Heeft kenmerk | Einddatum | RWZI | X |  | X |  | X
RWZI | Heeft kenmerk | Hoogte bouwwerk | RWZI | X |  | X |  | X
RWZI | Heeft kenmerk | Lengte bouwwerk | RWZI | X |  | X |  | X
RWZI | Heeft kenmerk | Materiaal bouwwerk | RWZI | X |  | X |  | X
RWZI | Heeft kenmerk | Revisietekening | RWZI | X |  | X |  | X
RWZI | Heeft kenmerk | Status functioneren | RWZI | X |  | X |  | X
RWZI | Heeft kenmerk | Vorm bouwwerk | RWZI | X |  | X |  | X
Schildmuur | Heeft kenmerk | Begindatum | Schildmuur | X | X | X | X | X
Schildmuur | Heeft kenmerk | Einddatum | Schildmuur | X | X | X | X | X
Schildmuur | Heeft kenmerk | Onderdeeloriëntatie | Schildmuur | X | X | X | X | X
Schroefcentrifugaalpomp | Heeft kenmerk | Aanslagniveau benedenstrooms | Schroefcentrifugaalpomp | X | X | X | X | X
Schroefcentrifugaalpomp | Heeft kenmerk | Aanslagniveau bovenstrooms | Schroefcentrifugaalpomp | X | X | X | X | X
Schroefcentrifugaalpomp | Heeft kenmerk | Afslagniveau benedenstrooms | Schroefcentrifugaalpomp | X | X | X | X | X
Schroefcentrifugaalpomp | Heeft kenmerk | Afslagniveau bovenstrooms | Schroefcentrifugaalpomp | X | X | X | X | X
Schroefcentrifugaalpomp | Heeft kenmerk | Begindatum | Schroefcentrifugaalpomp | X | X | X | X | X
Schroefcentrifugaalpomp | Heeft kenmerk | Einddatum | Schroefcentrifugaalpomp | X | X | X | X | X
Schroefcentrifugaalpomp | Heeft kenmerk | Motorvermogen | Schroefcentrifugaalpomp | X | X | X | X | X
Schroefcentrifugaalpomp | Heeft kenmerk | Onderdeeloriëntatie | Schroefcentrifugaalpomp | X | X | X | X | X
Schroefcentrifugaalpomp | Heeft kenmerk | Ontwerpcapaciteit pomp | Schroefcentrifugaalpomp | X | X | X | X | X
Schroefcentrifugaalpomp | Heeft kenmerk | Pompcapaciteit | Schroefcentrifugaalpomp | X | X | X | X | X
Schroefcentrifugaalpomp | Heeft kenmerk | Pompfabrikaat | Schroefcentrifugaalpomp | X | X | X | X | X
Schroefcentrifugaalpomp | Heeft kenmerk | Serienummer | Schroefcentrifugaalpomp | X | X | X | X | X
Schroefcentrifugaalpomp | Heeft kenmerk | Type pompwaaier | Schroefcentrifugaalpomp | X | X | X | X | X
Schroefpomp | Heeft kenmerk | Aanslagniveau benedenstrooms | Schroefpomp | X | X | X | X | X
Schroefpomp | Heeft kenmerk | Aanslagniveau bovenstrooms | Schroefpomp | X | X | X | X | X
Schroefpomp | Heeft kenmerk | Afslagniveau benedenstrooms | Schroefpomp | X | X | X | X | X
Schroefpomp | Heeft kenmerk | Afslagniveau bovenstrooms | Schroefpomp | X | X | X | X | X
Schroefpomp | Heeft kenmerk | Begindatum | Schroefpomp | X | X | X | X | X
Schroefpomp | Heeft kenmerk | Einddatum | Schroefpomp | X | X | X | X | X
Schroefpomp | Heeft kenmerk | Motorvermogen | Schroefpomp | X | X | X | X | X
Schroefpomp | Heeft kenmerk | Onderdeeloriëntatie | Schroefpomp | X | X | X | X | X
Schroefpomp | Heeft kenmerk | Ontwerpcapaciteit pomp | Schroefpomp | X | X | X | X | X
Schroefpomp | Heeft kenmerk | Pompcapaciteit | Schroefpomp | X | X | X | X | X
Schroefpomp | Heeft kenmerk | Pompfabrikaat | Schroefpomp | X | X | X | X | X
Schroefpomp | Heeft kenmerk | Serienummer | Schroefpomp | X | X | X | X | X
Schroefpomp | Heeft kenmerk | Type pompwaaier | Schroefpomp | X | X | X | X | X
Sensor | Heeft kenmerk | Begindatum | Sensor |  |  |  |  | X
Sensor | Heeft kenmerk | Einddatum | Sensor |  |  |  |  | X
Septictank | Heeft kenmerk | Begindatum | Septictank | X |  |  | X | X
Septictank | Heeft kenmerk | Bergend oppervlak | Septictank | X |  |  | X | X
Septictank | Heeft kenmerk | Bouwwerkoriëntatie | Septictank | X |  |  | X | X
Septictank | Heeft kenmerk | Breedte bouwwerk | Septictank | X |  |  | X | X
Septictank | Heeft kenmerk | Einddatum | Septictank | X |  |  | X | X
Septictank | Heeft kenmerk | Hoogte bouwwerk | Septictank | X |  |  | X | X
Septictank | Heeft kenmerk | Lengte bouwwerk | Septictank | X |  |  | X | X
Septictank | Heeft kenmerk | Materiaal bouwwerk | Septictank | X |  |  | X | X
Septictank | Heeft kenmerk | Revisietekening | Septictank | X |  |  | X | X
Septictank | Heeft kenmerk | Status functioneren | Septictank | X |  |  | X | X
Septictank | Heeft kenmerk | Vorm bouwwerk | Septictank | X |  |  | X | X
Slangsifon | Heeft kenmerk | Appendage-oriëntatie | Slangsifon
Slangsifon | Heeft kenmerk | Begindatum | Slangsifon
Slangsifon | Heeft kenmerk | Einddatum | Slangsifon
Slibafscheider | Heeft kenmerk | Appendage-oriëntatie | Slibafscheider |  |  |  | X
Slibafscheider | Heeft kenmerk | Begindatum | Slibafscheider |  |  |  | X
Slibafscheider | Heeft kenmerk | Einddatum | Slibafscheider |  |  |  | X
Slibvanger | Heeft kenmerk | Appendage-oriëntatie | Slibvanger |  |  |  | X | X
Slibvanger | Heeft kenmerk | Begindatum | Slibvanger |  |  |  | X | X
Slibvanger | Heeft kenmerk | Einddatum | Slibvanger |  |  |  | X | X
Slibvanger | Heeft kenmerk | Opvangcapaciteit | Slibvanger |  |  |  | X | X
Slokop | Heeft kenmerk | Adresgegevens | Slokop | X | X |  |  | X
Slokop | Heeft kenmerk | Begindatum | Slokop | X | X |  |  | X
Slokop | Heeft kenmerk | Breedte put | Slokop | X | X |  |  | X
Slokop | Heeft kenmerk | Diameter put | Slokop | X | X |  |  | X
Slokop | Heeft kenmerk | Einddatum | Slokop | X | X |  |  | X
Slokop | Heeft kenmerk | Hoogte put | Slokop | X | X |  |  | X
Slokop | Heeft kenmerk | Lengte put | Slokop | X | X |  |  | X
Slokop | Heeft kenmerk | Materiaal put | Slokop | X | X |  |  | X
Slokop | Heeft kenmerk | Putoriëntatie | Slokop | X | X |  |  | X
Slokop | Heeft kenmerk | Revisietekening | Slokop | X | X |  |  | X
Slokop | Heeft kenmerk | Status functioneren | Slokop | X | X |  |  | X
Slokop | Heeft kenmerk | Vorm put | Slokop | X | X |  |  | X
Slokop | Heeft kenmerk | Wanddikte | Slokop | X | X |  |  | X
Slokop | Heeft kenmerk | WIBON thema | Slokop | X | X |  |  | X
Sloofconstructie | Heeft kenmerk | Begindatum | Sloofconstructie |  |  |  |  | X
Sloofconstructie | Heeft kenmerk | Einddatum | Sloofconstructie |  |  |  |  | X
Slot | Heeft kenmerk | Begindatum | Slot |  |  |  |  | X
Slot | Heeft kenmerk | Einddatum | Slot |  |  |  |  | X
Slot | Heeft kenmerk | Sleutelnummer | Slot |  |  |  |  | X
Spindel | Heeft kenmerk | Bedieningswijze | Spindel |  |  |  |  | X
Spindel | Heeft kenmerk | Begindatum | Spindel |  |  |  |  | X
Spindel | Heeft kenmerk | Einddatum | Spindel |  |  |  |  | X
Spoelgemaal | Heeft kenmerk | Adresgegevens | Spoelgemaal | X |  |  |  | X
Spoelgemaal | Heeft kenmerk | Begindatum | Spoelgemaal | X |  |  |  | X
Spoelgemaal | Heeft kenmerk | Bouwwerkoriëntatie | Spoelgemaal | X |  |  |  | X
Spoelgemaal | Heeft kenmerk | Breedte bouwwerk | Spoelgemaal | X |  |  |  | X
Spoelgemaal | Heeft kenmerk | Capaciteit gemaal | Spoelgemaal | X |  |  |  | X
Spoelgemaal | Heeft kenmerk | Einddatum | Spoelgemaal | X |  |  |  | X
Spoelgemaal | Heeft kenmerk | Hoogte bouwwerk | Spoelgemaal | X |  |  |  | X
Spoelgemaal | Heeft kenmerk | Lengte bouwwerk | Spoelgemaal | X |  |  |  | X
Spoelgemaal | Heeft kenmerk | Materiaal bouwwerk | Spoelgemaal | X |  |  |  | X
Spoelgemaal | Heeft kenmerk | Ontwerpcapaciteit gemaal | Spoelgemaal | X |  |  |  | X
Spoelgemaal | Heeft kenmerk | Pompschakeling | Spoelgemaal | X |  |  |  | X
Spoelgemaal | Heeft kenmerk | Revisietekening | Spoelgemaal | X |  |  |  | X
Spoelgemaal | Heeft kenmerk | Status functioneren | Spoelgemaal | X |  |  |  | X
Spoelgemaal | Heeft kenmerk | Vorm bouwwerk | Spoelgemaal | X |  |  |  | X
Spoelklep | Heeft kenmerk | Begindatum | Spoelklep | X |  | X | X | X
Spoelklep | Heeft kenmerk | Breedte opening | Spoelklep | X |  | X | X | X
Spoelklep | Heeft kenmerk | Contractiecoëfficiënt doorlaatprofiel | Spoelklep | X |  | X | X | X
Spoelklep | Heeft kenmerk | Diameter opening | Spoelklep | X |  | X | X | X
Spoelklep | Heeft kenmerk | Doorlaatniveau | Spoelklep | X |  | X | X | X
Spoelklep | Heeft kenmerk | Einddatum | Spoelklep | X |  | X | X | X
Spoelklep | Heeft kenmerk | Fabricaat | Spoelklep | X |  | X | X | X
Spoelklep | Heeft kenmerk | Hoogte opening | Spoelklep | X |  | X | X | X
Spoelklep | Heeft kenmerk | Identificatie telemetriesysteem | Spoelklep | X |  | X | X | X
Spoelklep | Heeft kenmerk | Maximale capaciteit doorlaat | Spoelklep | X |  | X | X | X
Spoelklep | Heeft kenmerk | Niveau benedenstrooms openen | Spoelklep | X |  | X | X | X
Spoelklep | Heeft kenmerk | Niveau benedenstrooms sluiten | Spoelklep | X |  | X | X | X
Spoelklep | Heeft kenmerk | Niveau bovenstrooms openen | Spoelklep | X |  | X | X | X
Spoelklep | Heeft kenmerk | Niveau bovenstrooms sluiten | Spoelklep | X |  | X | X | X
Spoelklep | Heeft kenmerk | Onderdeeloriëntatie | Spoelklep | X |  | X | X | X
Spoelklep | Heeft kenmerk | Serienummer | Spoelklep | X |  | X | X | X
Spoelklep | Heeft kenmerk | Standaard afsluiterstand | Spoelklep | X |  | X | X | X
Spoelklep | Heeft kenmerk | Stopcode stroomgroep | Spoelklep | X |  | X | X | X
Spoelklep | Heeft kenmerk | Stromingsrichting | Spoelklep | X |  | X | X | X
Spoelklep | Heeft kenmerk | Vorm opening | Spoelklep | X |  | X | X | X
Spoelleiding | Heeft kenmerk | Begindatum | Spoelleiding | X |  |  |  | X
Spoelleiding | Heeft kenmerk | Breedte leiding | Spoelleiding | X |  |  |  | X
Spoelleiding | Heeft kenmerk | Diameter leiding | Spoelleiding | X |  |  |  | X
Spoelleiding | Heeft kenmerk | Drukklasse | Spoelleiding | X |  |  |  | X
Spoelleiding | Heeft kenmerk | Einddatum | Spoelleiding | X |  |  |  | X
Spoelleiding | Heeft kenmerk | Hoogte leiding | Spoelleiding | X |  |  |  | X
Spoelleiding | Heeft kenmerk | Leidingoriëntatie | Spoelleiding | X |  |  |  | X
Spoelleiding | Heeft kenmerk | Lengte leiding | Spoelleiding | X |  |  |  | X
Spoelleiding | Heeft kenmerk | Materiaal leiding | Spoelleiding | X |  |  |  | X
Spoelleiding | Heeft kenmerk | Revisietekening | Spoelleiding | X |  |  |  | X
Spoelleiding | Heeft kenmerk | Status functioneren | Spoelleiding | X |  |  |  | X
Spoelleiding | Heeft kenmerk | Toegankelijk | Spoelleiding | X |  |  |  | X
Spoelleiding | Heeft kenmerk | Verbindingstype | Spoelleiding | X |  |  |  | X
Spoelleiding | Heeft kenmerk | Verhoogd risico | Spoelleiding | X |  |  |  | X
Spoelleiding | Heeft kenmerk | Voegmateriaal | Spoelleiding | X |  |  |  | X
Spoelleiding | Heeft kenmerk | Voorzorgsmaatregel | Spoelleiding | X |  |  |  | X
Spoelleiding | Heeft kenmerk | Vorm leiding | Spoelleiding | X |  |  |  | X
Spoelleiding | Heeft kenmerk | Wanddikte | Spoelleiding | X |  |  |  | X
Spoelleiding | Heeft kenmerk | Wandruwheid | Spoelleiding | X |  |  |  | X
Spoelleiding | Heeft kenmerk | Wandruwheid binnenboven | Spoelleiding | X |  |  |  | X
Spoelleiding | Heeft kenmerk | Wandruwheid binnenonder | Spoelleiding | X |  |  |  | X
Spoelleiding | Heeft kenmerk | WIBON thema | Spoelleiding | X |  |  |  | X
Spoelvoorziening | Heeft kenmerk | Begindatum | Spoelvoorziening |  |  |  |  | X
Spoelvoorziening | Heeft kenmerk | Einddatum | Spoelvoorziening |  |  |  |  | X
Spoorlijn | Heeft kenmerk | Begindatum | Spoorlijn
Spoorlijn | Heeft kenmerk | Bouwwerkoriëntatie | Spoorlijn
Spoorlijn | Heeft kenmerk | Breedte bouwwerk | Spoorlijn
Spoorlijn | Heeft kenmerk | Einddatum | Spoorlijn
Spoorlijn | Heeft kenmerk | Hoogte bouwwerk | Spoorlijn
Spoorlijn | Heeft kenmerk | Lengte bouwwerk | Spoorlijn
Spoorlijn | Heeft kenmerk | Materiaal bouwwerk | Spoorlijn
Spoorlijn | Heeft kenmerk | Revisietekening | Spoorlijn
Spoorlijn | Heeft kenmerk | Status functioneren | Spoorlijn
Spoorlijn | Heeft kenmerk | Vorm bouwwerk | Spoorlijn
Stalen leiding | Heeft kenmerk | Begindatum | Stalen leiding | X | X | X |  | X
Stalen leiding | Heeft kenmerk | Breedte leiding | Stalen leiding | X | X | X |  | X
Stalen leiding | Heeft kenmerk | Diameter leiding | Stalen leiding | X | X | X |  | X
Stalen leiding | Heeft kenmerk | Einddatum | Stalen leiding | X | X | X |  | X
Stalen leiding | Heeft kenmerk | Hoogte leiding | Stalen leiding | X | X | X |  | X
Stalen leiding | Heeft kenmerk | Kathodische bescherming | Stalen leiding | X | X | X |  | X
Stalen leiding | Heeft kenmerk | Leidingoriëntatie | Stalen leiding | X | X | X |  | X
Stalen leiding | Heeft kenmerk | Lengte leiding | Stalen leiding | X | X | X |  | X
Stalen leiding | Heeft kenmerk | Materiaal leiding | Stalen leiding | X | X | X |  | X
Stalen leiding | Heeft kenmerk | Revisietekening | Stalen leiding | X | X | X |  | X
Stalen leiding | Heeft kenmerk | Status functioneren | Stalen leiding | X | X | X |  | X
Stalen leiding | Heeft kenmerk | Toegankelijk | Stalen leiding | X | X | X |  | X
Stalen leiding | Heeft kenmerk | Verbindingstype | Stalen leiding | X | X | X |  | X
Stalen leiding | Heeft kenmerk | Voegmateriaal | Stalen leiding | X | X | X |  | X
Stalen leiding | Heeft kenmerk | Vorm leiding | Stalen leiding | X | X | X |  | X
Stalen leiding | Heeft kenmerk | Wanddikte | Stalen leiding | X | X | X |  | X
Stalen leiding | Heeft kenmerk | Wandruwheid | Stalen leiding | X | X | X |  | X
Stalen leiding | Heeft kenmerk | Wandruwheid binnenboven | Stalen leiding | X | X | X |  | X
Stalen leiding | Heeft kenmerk | Wandruwheid binnenonder | Stalen leiding | X | X | X |  | X
Stalen leiding | Heeft kenmerk | WIBON thema | Stalen leiding | X | X | X |  | X
Standmeter | Heeft kenmerk | Begindatum | Standmeter |  |  |  |  | X
Standmeter | Heeft kenmerk | Einddatum | Standmeter |  |  |  |  | X
Standpijp | Heeft kenmerk | Begindatum | Standpijp | X |  |  | X | X
Standpijp | Heeft kenmerk | Breedte leiding | Standpijp | X |  |  | X | X
Standpijp | Heeft kenmerk | Diameter leiding | Standpijp | X |  |  | X | X
Standpijp | Heeft kenmerk | Einddatum | Standpijp | X |  |  | X | X
Standpijp | Heeft kenmerk | Hoogte leiding | Standpijp | X |  |  | X | X
Standpijp | Heeft kenmerk | Leidingoriëntatie | Standpijp | X |  |  | X | X
Standpijp | Heeft kenmerk | Lengte leiding | Standpijp | X |  |  | X | X
Standpijp | Heeft kenmerk | Materiaal leiding | Standpijp | X |  |  | X | X
Standpijp | Heeft kenmerk | Revisietekening | Standpijp | X |  |  | X | X
Standpijp | Heeft kenmerk | Status functioneren | Standpijp | X |  |  | X | X
Standpijp | Heeft kenmerk | Toegankelijk | Standpijp | X |  |  | X | X
Standpijp | Heeft kenmerk | Verbindingstype | Standpijp | X |  |  | X | X
Standpijp | Heeft kenmerk | Voegmateriaal | Standpijp | X |  |  | X | X
Standpijp | Heeft kenmerk | Vorm leiding | Standpijp | X |  |  | X | X
Standpijp | Heeft kenmerk | Wanddikte | Standpijp | X |  |  | X | X
Standpijp | Heeft kenmerk | Wandruwheid | Standpijp | X |  |  | X | X
Standpijp | Heeft kenmerk | Wandruwheid binnenboven | Standpijp | X |  |  | X | X
Standpijp | Heeft kenmerk | Wandruwheid binnenonder | Standpijp | X |  |  | X | X
Standpijp | Heeft kenmerk | WIBON thema | Standpijp | X |  |  | X | X
Stankafsluiter | Heeft kenmerk | Appendage-oriëntatie | Stankafsluiter
Stankafsluiter | Heeft kenmerk | Begindatum | Stankafsluiter
Stankafsluiter | Heeft kenmerk | Einddatum | Stankafsluiter
Stankfilter | Heeft kenmerk | Begindatum | Stankfilter |  |  |  |  | X
Stankfilter | Heeft kenmerk | Einddatum | Stankfilter |  |  |  |  | X
Stankscherm | Heeft kenmerk | Appendage-oriëntatie | Stankscherm
Stankscherm | Heeft kenmerk | Begindatum | Stankscherm
Stankscherm | Heeft kenmerk | Einddatum | Stankscherm
Steenwolblok | Heeft kenmerk | Begindatum | Steenwolblok |  |  |  | X | X
Steenwolblok | Heeft kenmerk | Einddatum | Steenwolblok |  |  |  | X | X
Steenwolkoffer | Heeft kenmerk | Begindatum | Steenwolkoffer | X | X |  | X | X
Steenwolkoffer | Heeft kenmerk | Bergend oppervlak | Steenwolkoffer | X | X |  | X | X
Steenwolkoffer | Heeft kenmerk | Bergend vermogen | Steenwolkoffer | X | X |  | X | X
Steenwolkoffer | Heeft kenmerk | Bouwwerkoriëntatie | Steenwolkoffer | X | X |  | X | X
Steenwolkoffer | Heeft kenmerk | Breedte bouwwerk | Steenwolkoffer | X | X |  | X | X
Steenwolkoffer | Heeft kenmerk | Einddatum | Steenwolkoffer | X | X |  | X | X
Steenwolkoffer | Heeft kenmerk | Hoogte bouwwerk | Steenwolkoffer | X | X |  | X | X
Steenwolkoffer | Heeft kenmerk | Infiltrerend oppervlak | Steenwolkoffer | X | X |  | X | X
Steenwolkoffer | Heeft kenmerk | Infiltrerend vermogen | Steenwolkoffer | X | X |  | X | X
Steenwolkoffer | Heeft kenmerk | Lengte bouwwerk | Steenwolkoffer | X | X |  | X | X
Steenwolkoffer | Heeft kenmerk | Materiaal bouwwerk | Steenwolkoffer | X | X |  | X | X
Steenwolkoffer | Heeft kenmerk | Porositeit | Steenwolkoffer | X | X |  | X | X
Steenwolkoffer | Heeft kenmerk | Revisietekening | Steenwolkoffer | X | X |  | X | X
Steenwolkoffer | Heeft kenmerk | Status functioneren | Steenwolkoffer | X | X |  | X | X
Steenwolkoffer | Heeft kenmerk | Uitstroomniveau | Steenwolkoffer | X | X |  | X | X
Steenwolkoffer | Heeft kenmerk | Vorm bouwwerk | Steenwolkoffer | X | X |  | X | X
Straatkolk | Heeft kenmerk | Aansluitingszijde | Straatkolk |  |  |  | X | X
Straatkolk | Heeft kenmerk | Adresgegevens | Straatkolk |  |  |  | X | X
Straatkolk | Heeft kenmerk | Begindatum | Straatkolk |  |  |  | X | X
Straatkolk | Heeft kenmerk | Breedte put | Straatkolk |  |  |  | X | X
Straatkolk | Heeft kenmerk | Diameter put | Straatkolk |  |  |  | X | X
Straatkolk | Heeft kenmerk | Einddatum | Straatkolk |  |  |  | X | X
Straatkolk | Heeft kenmerk | Hoogte put | Straatkolk |  |  |  | X | X
Straatkolk | Heeft kenmerk | Lengte put | Straatkolk |  |  |  | X | X
Straatkolk | Heeft kenmerk | Materiaal put | Straatkolk |  |  |  | X | X
Straatkolk | Heeft kenmerk | Putoriëntatie | Straatkolk |  |  |  | X | X
Straatkolk | Heeft kenmerk | Revisietekening | Straatkolk |  |  |  | X | X
Straatkolk | Heeft kenmerk | Status functioneren | Straatkolk |  |  |  | X | X
Straatkolk | Heeft kenmerk | Verwachte type reiniging | Straatkolk |  |  |  | X | X
Straatkolk | Heeft kenmerk | Vorm put | Straatkolk |  |  |  | X | X
Straatkolk | Heeft kenmerk | Wanddikte | Straatkolk |  |  |  | X | X
Straatkolk | Heeft kenmerk | WIBON thema | Straatkolk |  |  |  | X | X
Straatpot | Heeft kenmerk | Begindatum | Straatpot |  |  |  |  | X
Straatpot | Heeft kenmerk | Breedte deksel | Straatpot |  |  |  |  | X
Straatpot | Heeft kenmerk | Dekseloriëntatie | Straatpot |  |  |  |  | X
Straatpot | Heeft kenmerk | Diameter deksel | Straatpot |  |  |  |  | X
Straatpot | Heeft kenmerk | Einddatum | Straatpot |  |  |  |  | X
Straatpot | Heeft kenmerk | Hoogte deksel | Straatpot |  |  |  |  | X
Straatpot | Heeft kenmerk | Lengte deksel | Straatpot |  |  |  |  | X
Straatpot | Heeft kenmerk | Materiaal deksel | Straatpot |  |  |  |  | X
Straatpot | Heeft kenmerk | Vorm deksel | Straatpot |  |  |  |  | X
Stroomprofiel | Heeft kenmerk | Begindatum | Stroomprofiel |  |  |  |  | X
Stroomprofiel | Heeft kenmerk | Einddatum | Stroomprofiel |  |  |  |  | X
Stroomprofiel | Heeft kenmerk | Vorm stroomprofiel | Stroomprofiel |  |  |  |  | X
Stuwconstructie | Heeft kenmerk | Begindatum | Stuwconstructie | X | X | X | X | X
Stuwconstructie | Heeft kenmerk | Einddatum | Stuwconstructie | X | X | X | X | X
Stuwklep | Heeft kenmerk | Begindatum | Stuwklep | X |  | X | X | X
Stuwklep | Heeft kenmerk | Breedte opening | Stuwklep | X |  | X | X | X
Stuwklep | Heeft kenmerk | Contractiecoëfficiënt doorlaatprofiel | Stuwklep | X |  | X | X | X
Stuwklep | Heeft kenmerk | Diameter opening | Stuwklep | X |  | X | X | X
Stuwklep | Heeft kenmerk | Doorlaatniveau | Stuwklep | X |  | X | X | X
Stuwklep | Heeft kenmerk | Einddatum | Stuwklep | X |  | X | X | X
Stuwklep | Heeft kenmerk | Fabricaat | Stuwklep | X |  | X | X | X
Stuwklep | Heeft kenmerk | Hoogte opening | Stuwklep | X |  | X | X | X
Stuwklep | Heeft kenmerk | Identificatie telemetriesysteem | Stuwklep | X |  | X | X | X
Stuwklep | Heeft kenmerk | Maximale capaciteit doorlaat | Stuwklep | X |  | X | X | X
Stuwklep | Heeft kenmerk | Niveau benedenstrooms openen | Stuwklep | X |  | X | X | X
Stuwklep | Heeft kenmerk | Niveau benedenstrooms sluiten | Stuwklep | X |  | X | X | X
Stuwklep | Heeft kenmerk | Niveau bovenstrooms openen | Stuwklep | X |  | X | X | X
Stuwklep | Heeft kenmerk | Niveau bovenstrooms sluiten | Stuwklep | X |  | X | X | X
Stuwklep | Heeft kenmerk | Onderdeeloriëntatie | Stuwklep | X |  | X | X | X
Stuwklep | Heeft kenmerk | Serienummer | Stuwklep | X |  | X | X | X
Stuwklep | Heeft kenmerk | Standaard afsluiterstand | Stuwklep | X |  | X | X | X
Stuwklep | Heeft kenmerk | Stopcode stroomgroep | Stuwklep | X |  | X | X | X
Stuwklep | Heeft kenmerk | Stromingsrichting | Stuwklep | X |  | X | X | X
Stuwklep | Heeft kenmerk | Vorm opening | Stuwklep | X |  | X | X | X
Stuwmuur | Heeft kenmerk | Afvoercoëfficiënt | Stuwmuur | X | X | X | X | X
Stuwmuur | Heeft kenmerk | Begindatum | Stuwmuur | X | X | X | X | X
Stuwmuur | Heeft kenmerk | Drempelbreedte | Stuwmuur | X | X | X | X | X
Stuwmuur | Heeft kenmerk | Drempeldikte | Stuwmuur | X | X | X | X | X
Stuwmuur | Heeft kenmerk | Drempelniveau | Stuwmuur | X | X | X | X | X
Stuwmuur | Heeft kenmerk | Einddatum | Stuwmuur | X | X | X | X | X
Stuwmuur | Heeft kenmerk | Onderdeeloriëntatie | Stuwmuur | X | X | X | X | X
Stuwmuur | Heeft kenmerk | Stromingsrichting | Stuwmuur | X | X | X | X | X
Stuwmuur | Heeft kenmerk | Vorm drempel | Stuwmuur | X | X | X | X | X
Stuwmuur | Heeft kenmerk | Vrije overstorthoogte | Stuwmuur | X | X | X | X | X
Stuwput | Heeft kenmerk | Aantal i.e. bedrijven | Stuwput | X | X | X | X | X
Stuwput | Heeft kenmerk | Aantal i.e. recreatie | Stuwput | X | X | X | X | X
Stuwput | Heeft kenmerk | Aantal woningen | Stuwput | X | X | X | X | X
Stuwput | Heeft kenmerk | Adresgegevens | Stuwput | X | X | X | X | X
Stuwput | Heeft kenmerk | Afvoerend oppervlak | Stuwput | X | X | X | X | X
Stuwput | Heeft kenmerk | Begindatum | Stuwput | X | X | X | X | X
Stuwput | Heeft kenmerk | Bergend oppervlak | Stuwput | X | X | X | X | X
Stuwput | Heeft kenmerk | Breedte put | Stuwput | X | X | X | X | X
Stuwput | Heeft kenmerk | Breedte toegang | Stuwput | X | X | X | X | X
Stuwput | Heeft kenmerk | Continue lozing | Stuwput | X | X | X | X | X
Stuwput | Heeft kenmerk | Diameter put | Stuwput | X | X | X | X | X
Stuwput | Heeft kenmerk | Einddatum | Stuwput | X | X | X | X | X
Stuwput | Heeft kenmerk | Hoogte put | Stuwput | X | X | X | X | X
Stuwput | Heeft kenmerk | Invoer | Stuwput | X | X | X | X | X
Stuwput | Heeft kenmerk | Lateraal afvoerend oppervlak | Stuwput | X | X | X | X | X
Stuwput | Heeft kenmerk | Lateraal debiet | Stuwput | X | X | X | X | X
Stuwput | Heeft kenmerk | Lengte put | Stuwput | X | X | X | X | X
Stuwput | Heeft kenmerk | Lengte toegang | Stuwput | X | X | X | X | X
Stuwput | Heeft kenmerk | Maaiveldschematisering | Stuwput | X | X | X | X | X
Stuwput | Heeft kenmerk | Materiaal put | Stuwput | X | X | X | X | X
Stuwput | Heeft kenmerk | Putoriëntatie | Stuwput | X | X | X | X | X
Stuwput | Heeft kenmerk | Revisietekening | Stuwput | X | X | X | X | X
Stuwput | Heeft kenmerk | Status functioneren | Stuwput | X | X | X | X | X
Stuwput | Heeft kenmerk | Vorm put | Stuwput | X | X | X | X | X
Stuwput | Heeft kenmerk | Wanddikte | Stuwput | X | X | X | X | X
Stuwput | Heeft kenmerk | WIBON thema | Stuwput | X | X | X | X | X
Stuwrioolleiding | Heeft kenmerk | Begindatum | Stuwrioolleiding | X | X | X | X | X
Stuwrioolleiding | Heeft kenmerk | Breedte leiding | Stuwrioolleiding | X | X | X | X | X
Stuwrioolleiding | Heeft kenmerk | Diameter leiding | Stuwrioolleiding | X | X | X | X | X
Stuwrioolleiding | Heeft kenmerk | Einddatum | Stuwrioolleiding | X | X | X | X | X
Stuwrioolleiding | Heeft kenmerk | Hoogte leiding | Stuwrioolleiding | X | X | X | X | X
Stuwrioolleiding | Heeft kenmerk | Leidingoriëntatie | Stuwrioolleiding | X | X | X | X | X
Stuwrioolleiding | Heeft kenmerk | Lengte leiding | Stuwrioolleiding | X | X | X | X | X
Stuwrioolleiding | Heeft kenmerk | Materiaal leiding | Stuwrioolleiding | X | X | X | X | X
Stuwrioolleiding | Heeft kenmerk | Profiel leiding | Stuwrioolleiding | X | X | X | X | X
Stuwrioolleiding | Heeft kenmerk | Revisietekening | Stuwrioolleiding | X | X | X | X | X
Stuwrioolleiding | Heeft kenmerk | Status functioneren | Stuwrioolleiding | X | X | X | X | X
Stuwrioolleiding | Heeft kenmerk | Toegankelijk | Stuwrioolleiding | X | X | X | X | X
Stuwrioolleiding | Heeft kenmerk | Verbindingstype | Stuwrioolleiding | X | X | X | X | X
Stuwrioolleiding | Heeft kenmerk | Voegmateriaal | Stuwrioolleiding | X | X | X | X | X
Stuwrioolleiding | Heeft kenmerk | Vorm leiding | Stuwrioolleiding | X | X | X | X | X
Stuwrioolleiding | Heeft kenmerk | Wanddikte | Stuwrioolleiding | X | X | X | X | X
Stuwrioolleiding | Heeft kenmerk | Wandruwheid | Stuwrioolleiding | X | X | X | X | X
Stuwrioolleiding | Heeft kenmerk | Wandruwheid binnenboven | Stuwrioolleiding | X | X | X | X | X
Stuwrioolleiding | Heeft kenmerk | Wandruwheid binnenonder | Stuwrioolleiding | X | X | X | X | X
Stuwrioolleiding | Heeft kenmerk | WIBON thema | Stuwrioolleiding | X | X | X | X | X
Taludgoot | Heeft kenmerk | Afvoerend oppervlak | Taludgoot | X | X |  | X | X
Taludgoot | Heeft kenmerk | Begindatum | Taludgoot | X | X |  | X | X
Taludgoot | Heeft kenmerk | Breedte leiding | Taludgoot | X | X |  | X | X
Taludgoot | Heeft kenmerk | Diameter leiding | Taludgoot | X | X |  | X | X
Taludgoot | Heeft kenmerk | Einddatum | Taludgoot | X | X |  | X | X
Taludgoot | Heeft kenmerk | Hoogte leiding | Taludgoot | X | X |  | X | X
Taludgoot | Heeft kenmerk | Leidingoriëntatie | Taludgoot | X | X |  | X | X
Taludgoot | Heeft kenmerk | Lengte leiding | Taludgoot | X | X |  | X | X
Taludgoot | Heeft kenmerk | Materiaal leiding | Taludgoot | X | X |  | X | X
Taludgoot | Heeft kenmerk | Profiel open leiding | Taludgoot | X | X |  | X | X
Taludgoot | Heeft kenmerk | Revisietekening | Taludgoot | X | X |  | X | X
Taludgoot | Heeft kenmerk | Status functioneren | Taludgoot | X | X |  | X | X
Taludgoot | Heeft kenmerk | Toegankelijk | Taludgoot | X | X |  | X | X
Taludgoot | Heeft kenmerk | Verbindingstype | Taludgoot | X | X |  | X | X
Taludgoot | Heeft kenmerk | Voegmateriaal | Taludgoot | X | X |  | X | X
Taludgoot | Heeft kenmerk | Vorm leiding | Taludgoot | X | X |  | X | X
Taludgoot | Heeft kenmerk | Wanddikte | Taludgoot | X | X |  | X | X
Taludgoot | Heeft kenmerk | Wandruwheid | Taludgoot | X | X |  | X | X
Taludgoot | Heeft kenmerk | Wandruwheid binnenboven | Taludgoot | X | X |  | X | X
Taludgoot | Heeft kenmerk | Wandruwheid binnenonder | Taludgoot | X | X |  | X | X
Taludgoot | Heeft kenmerk | WIBON thema | Taludgoot | X | X |  | X | X
Tandemriool | Heeft kenmerk | Begindatum | Tandemriool | X | X | X | X | X
Tandemriool | Heeft kenmerk | Breedte leiding | Tandemriool | X | X | X | X | X
Tandemriool | Heeft kenmerk | Diameter leiding | Tandemriool | X | X | X | X | X
Tandemriool | Heeft kenmerk | Einddatum | Tandemriool | X | X | X | X | X
Tandemriool | Heeft kenmerk | Hoogte leiding | Tandemriool | X | X | X | X | X
Tandemriool | Heeft kenmerk | Leidingoriëntatie | Tandemriool | X | X | X | X | X
Tandemriool | Heeft kenmerk | Lengte leiding | Tandemriool | X | X | X | X | X
Tandemriool | Heeft kenmerk | Materiaal leiding | Tandemriool | X | X | X | X | X
Tandemriool | Heeft kenmerk | Profiel leiding | Tandemriool | X | X | X | X | X
Tandemriool | Heeft kenmerk | Revisietekening | Tandemriool | X | X | X | X | X
Tandemriool | Heeft kenmerk | Status functioneren | Tandemriool | X | X | X | X | X
Tandemriool | Heeft kenmerk | Toegankelijk | Tandemriool | X | X | X | X | X
Tandemriool | Heeft kenmerk | Verbindingstype | Tandemriool | X | X | X | X | X
Tandemriool | Heeft kenmerk | Voegmateriaal | Tandemriool | X | X | X | X | X
Tandemriool | Heeft kenmerk | Vorm leiding | Tandemriool | X | X | X | X | X
Tandemriool | Heeft kenmerk | Wanddikte | Tandemriool | X | X | X | X | X
Tandemriool | Heeft kenmerk | Wandruwheid | Tandemriool | X | X | X | X | X
Tandemriool | Heeft kenmerk | Wandruwheid binnenboven | Tandemriool | X | X | X | X | X
Tandemriool | Heeft kenmerk | Wandruwheid binnenonder | Tandemriool | X | X | X | X | X
Tandemriool | Heeft kenmerk | WIBON thema | Tandemriool | X | X | X | X | X
Ter plaatse uitgeharde lining | Heeft kenmerk | Begindatum | Ter plaatse uitgeharde lining |  |  |  | X | X
Ter plaatse uitgeharde lining | Heeft kenmerk | Dikte lining | Ter plaatse uitgeharde lining |  |  |  | X | X
Ter plaatse uitgeharde lining | Heeft kenmerk | Einddatum | Ter plaatse uitgeharde lining |  |  |  | X | X
Ter plaatse uitgeharde lining | Heeft kenmerk | Materiaal lining | Ter plaatse uitgeharde lining |  |  |  | X | X
Terugslagklep | Heeft kenmerk | Begindatum | Terugslagklep | X | X | X | X | X
Terugslagklep | Heeft kenmerk | Breedte opening | Terugslagklep | X | X | X | X | X
Terugslagklep | Heeft kenmerk | Contractiecoëfficiënt doorlaatprofiel | Terugslagklep | X | X | X | X | X
Terugslagklep | Heeft kenmerk | Diameter opening | Terugslagklep | X | X | X | X | X
Terugslagklep | Heeft kenmerk | Doorlaatniveau | Terugslagklep | X | X | X | X | X
Terugslagklep | Heeft kenmerk | Einddatum | Terugslagklep | X | X | X | X | X
Terugslagklep | Heeft kenmerk | Fabricaat | Terugslagklep | X | X | X | X | X
Terugslagklep | Heeft kenmerk | Hoogte opening | Terugslagklep | X | X | X | X | X
Terugslagklep | Heeft kenmerk | Identificatie telemetriesysteem | Terugslagklep | X | X | X | X | X
Terugslagklep | Heeft kenmerk | Maximale capaciteit doorlaat | Terugslagklep | X | X | X | X | X
Terugslagklep | Heeft kenmerk | Niveau benedenstrooms openen | Terugslagklep | X | X | X | X | X
Terugslagklep | Heeft kenmerk | Niveau benedenstrooms sluiten | Terugslagklep | X | X | X | X | X
Terugslagklep | Heeft kenmerk | Niveau bovenstrooms openen | Terugslagklep | X | X | X | X | X
Terugslagklep | Heeft kenmerk | Niveau bovenstrooms sluiten | Terugslagklep | X | X | X | X | X
Terugslagklep | Heeft kenmerk | Onderdeeloriëntatie | Terugslagklep | X | X | X | X | X
Terugslagklep | Heeft kenmerk | Serienummer | Terugslagklep | X | X | X | X | X
Terugslagklep | Heeft kenmerk | Standaard afsluiterstand | Terugslagklep | X | X | X | X | X
Terugslagklep | Heeft kenmerk | Stopcode stroomgroep | Terugslagklep | X | X | X | X | X
Terugslagklep | Heeft kenmerk | Stromingsrichting | Terugslagklep | X | X | X | X | X
Terugslagklep | Heeft kenmerk | Vorm opening | Terugslagklep | X | X | X | X | X
Transportleiding | Heeft kenmerk | Begindatum | Transportleiding
Transportleiding | Heeft kenmerk | Breedte leiding | Transportleiding
Transportleiding | Heeft kenmerk | Diameter leiding | Transportleiding
Transportleiding | Heeft kenmerk | Einddatum | Transportleiding
Transportleiding | Heeft kenmerk | Hoogte leiding | Transportleiding
Transportleiding | Heeft kenmerk | Leidingoriëntatie | Transportleiding
Transportleiding | Heeft kenmerk | Lengte leiding | Transportleiding
Transportleiding | Heeft kenmerk | Materiaal leiding | Transportleiding
Transportleiding | Heeft kenmerk | Revisietekening | Transportleiding
Transportleiding | Heeft kenmerk | Status functioneren | Transportleiding
Transportleiding | Heeft kenmerk | Toegankelijk | Transportleiding
Transportleiding | Heeft kenmerk | Verbindingstype | Transportleiding
Transportleiding | Heeft kenmerk | Voegmateriaal | Transportleiding
Transportleiding | Heeft kenmerk | Vorm leiding | Transportleiding
Transportleiding | Heeft kenmerk | Wanddikte | Transportleiding
Transportleiding | Heeft kenmerk | Wandruwheid | Transportleiding
Transportleiding | Heeft kenmerk | Wandruwheid binnenboven | Transportleiding
Transportleiding | Heeft kenmerk | Wandruwheid binnenonder | Transportleiding
Transportleiding | Heeft kenmerk | WIBON thema | Transportleiding
Transportrioolleiding | Heeft kenmerk | Begindatum | Transportrioolleiding | X | X | X | X | X
Transportrioolleiding | Heeft kenmerk | Breedte leiding | Transportrioolleiding | X | X | X | X | X
Transportrioolleiding | Heeft kenmerk | Diameter leiding | Transportrioolleiding | X | X | X | X | X
Transportrioolleiding | Heeft kenmerk | Einddatum | Transportrioolleiding | X | X | X | X | X
Transportrioolleiding | Heeft kenmerk | Hoogte leiding | Transportrioolleiding | X | X | X | X | X
Transportrioolleiding | Heeft kenmerk | Leidingoriëntatie | Transportrioolleiding | X | X | X | X | X
Transportrioolleiding | Heeft kenmerk | Lengte leiding | Transportrioolleiding | X | X | X | X | X
Transportrioolleiding | Heeft kenmerk | Materiaal leiding | Transportrioolleiding | X | X | X | X | X
Transportrioolleiding | Heeft kenmerk | Profiel leiding | Transportrioolleiding | X | X | X | X | X
Transportrioolleiding | Heeft kenmerk | Revisietekening | Transportrioolleiding | X | X | X | X | X
Transportrioolleiding | Heeft kenmerk | Status functioneren | Transportrioolleiding | X | X | X | X | X
Transportrioolleiding | Heeft kenmerk | Toegankelijk | Transportrioolleiding | X | X | X | X | X
Transportrioolleiding | Heeft kenmerk | Verbindingstype | Transportrioolleiding | X | X | X | X | X
Transportrioolleiding | Heeft kenmerk | Voegmateriaal | Transportrioolleiding | X | X | X | X | X
Transportrioolleiding | Heeft kenmerk | Vorm leiding | Transportrioolleiding | X | X | X | X | X
Transportrioolleiding | Heeft kenmerk | Wanddikte | Transportrioolleiding | X | X | X | X | X
Transportrioolleiding | Heeft kenmerk | Wandruwheid | Transportrioolleiding | X | X | X | X | X
Transportrioolleiding | Heeft kenmerk | Wandruwheid binnenboven | Transportrioolleiding | X | X | X | X | X
Transportrioolleiding | Heeft kenmerk | Wandruwheid binnenonder | Transportrioolleiding | X | X | X | X | X
Transportrioolleiding | Heeft kenmerk | WIBON thema | Transportrioolleiding | X | X | X | X | X
Trottoirkolk | Heeft kenmerk | Aansluitingszijde | Trottoirkolk |  |  |  | X | X
Trottoirkolk | Heeft kenmerk | Adresgegevens | Trottoirkolk |  |  |  | X | X
Trottoirkolk | Heeft kenmerk | Begindatum | Trottoirkolk |  |  |  | X | X
Trottoirkolk | Heeft kenmerk | Breedte put | Trottoirkolk |  |  |  | X | X
Trottoirkolk | Heeft kenmerk | Diameter put | Trottoirkolk |  |  |  | X | X
Trottoirkolk | Heeft kenmerk | Einddatum | Trottoirkolk |  |  |  | X | X
Trottoirkolk | Heeft kenmerk | Hoogte put | Trottoirkolk |  |  |  | X | X
Trottoirkolk | Heeft kenmerk | Lengte put | Trottoirkolk |  |  |  | X | X
Trottoirkolk | Heeft kenmerk | Materiaal put | Trottoirkolk |  |  |  | X | X
Trottoirkolk | Heeft kenmerk | Putoriëntatie | Trottoirkolk |  |  |  | X | X
Trottoirkolk | Heeft kenmerk | Revisietekening | Trottoirkolk |  |  |  | X | X
Trottoirkolk | Heeft kenmerk | Status functioneren | Trottoirkolk |  |  |  | X | X
Trottoirkolk | Heeft kenmerk | Verwachte type reiniging | Trottoirkolk |  |  |  | X | X
Trottoirkolk | Heeft kenmerk | Vorm put | Trottoirkolk |  |  |  | X | X
Trottoirkolk | Heeft kenmerk | Wanddikte | Trottoirkolk |  |  |  | X | X
Trottoirkolk | Heeft kenmerk | WIBON thema | Trottoirkolk |  |  |  | X | X
T-stuk | Heeft kenmerk | Begindatum | T-stuk | X | X |  | X | X
T-stuk | Heeft kenmerk | Einddatum | T-stuk | X | X |  | X | X
T-stuk | Heeft kenmerk | Hulpstukoriëntatie | T-stuk | X | X |  | X | X
T-stuk | Heeft kenmerk | Materiaal hulpstuk | T-stuk | X | X |  | X | X
Tubelure | Heeft kenmerk | Begindatum | Tubelure | X | X |  | X | X
Tubelure | Heeft kenmerk | Einddatum | Tubelure | X | X |  | X | X
Tubelure | Heeft kenmerk | Hulpstukoriëntatie | Tubelure | X | X |  | X | X
Tubelure | Heeft kenmerk | Injectiepunt | Tubelure | X | X |  | X | X
Tubelure | Heeft kenmerk | Materiaal hulpstuk | Tubelure | X | X |  | X | X
Uitklimvoorziening | Heeft kenmerk | Begindatum | Uitklimvoorziening |  |  |  |  | X
Uitklimvoorziening | Heeft kenmerk | Einddatum | Uitklimvoorziening |  |  |  |  | X
Uitlaatconstructie | Heeft kenmerk | Begindatum | Uitlaatconstructie | X |  |  | X | X
Uitlaatconstructie | Heeft kenmerk | Bouwwerkoriëntatie | Uitlaatconstructie | X |  |  | X | X
Uitlaatconstructie | Heeft kenmerk | Breedte bouwwerk | Uitlaatconstructie | X |  |  | X | X
Uitlaatconstructie | Heeft kenmerk | Einddatum | Uitlaatconstructie | X |  |  | X | X
Uitlaatconstructie | Heeft kenmerk | Hoogte bouwwerk | Uitlaatconstructie | X |  |  | X | X
Uitlaatconstructie | Heeft kenmerk | Lengte bouwwerk | Uitlaatconstructie | X |  |  | X | X
Uitlaatconstructie | Heeft kenmerk | Materiaal bouwwerk | Uitlaatconstructie | X |  |  | X | X
Uitlaatconstructie | Heeft kenmerk | Revisietekening | Uitlaatconstructie | X |  |  | X | X
Uitlaatconstructie | Heeft kenmerk | Status functioneren | Uitlaatconstructie | X |  |  | X | X
Uitlaatconstructie | Heeft kenmerk | Uitlaat (punt) | Uitlaatconstructie | X |  |  | X | X
Uitlaatconstructie | Heeft kenmerk | Vorm bouwwerk | Uitlaatconstructie | X |  |  | X | X
Uitlegger | Heeft kenmerk | Begindatum | Uitlegger | X |  |  |  | X
Uitlegger | Heeft kenmerk | Breedte leiding | Uitlegger | X |  |  |  | X
Uitlegger | Heeft kenmerk | Diameter leiding | Uitlegger | X |  |  |  | X
Uitlegger | Heeft kenmerk | Einddatum | Uitlegger | X |  |  |  | X
Uitlegger | Heeft kenmerk | Hoogte leiding | Uitlegger | X |  |  |  | X
Uitlegger | Heeft kenmerk | Leidingoriëntatie | Uitlegger | X |  |  |  | X
Uitlegger | Heeft kenmerk | Lengte leiding | Uitlegger | X |  |  |  | X
Uitlegger | Heeft kenmerk | Materiaal leiding | Uitlegger | X |  |  |  | X
Uitlegger | Heeft kenmerk | Revisietekening | Uitlegger | X |  |  |  | X
Uitlegger | Heeft kenmerk | Status functioneren | Uitlegger | X |  |  |  | X
Uitlegger | Heeft kenmerk | Toegankelijk | Uitlegger | X |  |  |  | X
Uitlegger | Heeft kenmerk | Verbindingstype | Uitlegger | X |  |  |  | X
Uitlegger | Heeft kenmerk | Voegmateriaal | Uitlegger | X |  |  |  | X
Uitlegger | Heeft kenmerk | Vorm leiding | Uitlegger | X |  |  |  | X
Uitlegger | Heeft kenmerk | Wanddikte | Uitlegger | X |  |  |  | X
Uitlegger | Heeft kenmerk | Wandruwheid | Uitlegger | X |  |  |  | X
Uitlegger | Heeft kenmerk | Wandruwheid binnenboven | Uitlegger | X |  |  |  | X
Uitlegger | Heeft kenmerk | Wandruwheid binnenonder | Uitlegger | X |  |  |  | X
Uitlegger | Heeft kenmerk | WIBON thema | Uitlegger | X |  |  |  | X
Uitstroombak | Heeft kenmerk | Begindatum | Uitstroombak | X | X |  | X | X
Uitstroombak | Heeft kenmerk | Bouwwerkoriëntatie | Uitstroombak | X | X |  | X | X
Uitstroombak | Heeft kenmerk | Breedte bouwwerk | Uitstroombak | X | X |  | X | X
Uitstroombak | Heeft kenmerk | Einddatum | Uitstroombak | X | X |  | X | X
Uitstroombak | Heeft kenmerk | Hoogte bouwwerk | Uitstroombak | X | X |  | X | X
Uitstroombak | Heeft kenmerk | Lengte bouwwerk | Uitstroombak | X | X |  | X | X
Uitstroombak | Heeft kenmerk | Materiaal bouwwerk | Uitstroombak | X | X |  | X | X
Uitstroombak | Heeft kenmerk | Revisietekening | Uitstroombak | X | X |  | X | X
Uitstroombak | Heeft kenmerk | Status functioneren | Uitstroombak | X | X |  | X | X
Uitstroombak | Heeft kenmerk | Uitlaat (punt) | Uitstroombak | X | X |  | X | X
Uitstroombak | Heeft kenmerk | Vorm bouwwerk | Uitstroombak | X | X |  | X | X
Vacuümleiding | Heeft kenmerk | Begindatum | Vacuümleiding | X | X | X |  | X
Vacuümleiding | Heeft kenmerk | Breedte leiding | Vacuümleiding | X | X | X |  | X
Vacuümleiding | Heeft kenmerk | Diameter leiding | Vacuümleiding | X | X | X |  | X
Vacuümleiding | Heeft kenmerk | Drukklasse | Vacuümleiding | X | X | X |  | X
Vacuümleiding | Heeft kenmerk | Einddatum | Vacuümleiding | X | X | X |  | X
Vacuümleiding | Heeft kenmerk | Hoogte leiding | Vacuümleiding | X | X | X |  | X
Vacuümleiding | Heeft kenmerk | Leidingoriëntatie | Vacuümleiding | X | X | X |  | X
Vacuümleiding | Heeft kenmerk | Lengte leiding | Vacuümleiding | X | X | X |  | X
Vacuümleiding | Heeft kenmerk | Materiaal leiding | Vacuümleiding | X | X | X |  | X
Vacuümleiding | Heeft kenmerk | Revisietekening | Vacuümleiding | X | X | X |  | X
Vacuümleiding | Heeft kenmerk | Status functioneren | Vacuümleiding | X | X | X |  | X
Vacuümleiding | Heeft kenmerk | Toegankelijk | Vacuümleiding | X | X | X |  | X
Vacuümleiding | Heeft kenmerk | Verbindingstype | Vacuümleiding | X | X | X |  | X
Vacuümleiding | Heeft kenmerk | Verhoogd risico | Vacuümleiding | X | X | X |  | X
Vacuümleiding | Heeft kenmerk | Voegmateriaal | Vacuümleiding | X | X | X |  | X
Vacuümleiding | Heeft kenmerk | Voorzorgsmaatregel | Vacuümleiding | X | X | X |  | X
Vacuümleiding | Heeft kenmerk | Vorm leiding | Vacuümleiding | X | X | X |  | X
Vacuümleiding | Heeft kenmerk | Wanddikte | Vacuümleiding | X | X | X |  | X
Vacuümleiding | Heeft kenmerk | Wandruwheid | Vacuümleiding | X | X | X |  | X
Vacuümleiding | Heeft kenmerk | Wandruwheid binnenboven | Vacuümleiding | X | X | X |  | X
Vacuümleiding | Heeft kenmerk | Wandruwheid binnenonder | Vacuümleiding | X | X | X |  | X
Vacuümleiding | Heeft kenmerk | WIBON thema | Vacuümleiding | X | X | X |  | X
Vacuümopslagtank | Heeft kenmerk | Adresgegevens | Vacuümopslagtank |  |  |  |  | X
Vacuümopslagtank | Heeft kenmerk | Begindatum | Vacuümopslagtank |  |  |  |  | X
Vacuümopslagtank | Heeft kenmerk | Breedte put | Vacuümopslagtank |  |  |  |  | X
Vacuümopslagtank | Heeft kenmerk | Diameter put | Vacuümopslagtank |  |  |  |  | X
Vacuümopslagtank | Heeft kenmerk | Einddatum | Vacuümopslagtank |  |  |  |  | X
Vacuümopslagtank | Heeft kenmerk | Hoogte put | Vacuümopslagtank |  |  |  |  | X
Vacuümopslagtank | Heeft kenmerk | Lengte put | Vacuümopslagtank |  |  |  |  | X
Vacuümopslagtank | Heeft kenmerk | Materiaal put | Vacuümopslagtank |  |  |  |  | X
Vacuümopslagtank | Heeft kenmerk | Putoriëntatie | Vacuümopslagtank |  |  |  |  | X
Vacuümopslagtank | Heeft kenmerk | Revisietekening | Vacuümopslagtank |  |  |  |  | X
Vacuümopslagtank | Heeft kenmerk | Status functioneren | Vacuümopslagtank |  |  |  |  | X
Vacuümopslagtank | Heeft kenmerk | Vorm put | Vacuümopslagtank |  |  |  |  | X
Vacuümopslagtank | Heeft kenmerk | Wanddikte | Vacuümopslagtank |  |  |  |  | X
Vacuümopslagtank | Heeft kenmerk | WIBON thema | Vacuümopslagtank |  |  |  |  | X
Vacuümpompstation | Heeft kenmerk | Adresgegevens | Vacuümpompstation | X | X | X | X | X
Vacuümpompstation | Heeft kenmerk | Begindatum | Vacuümpompstation | X | X | X | X | X
Vacuümpompstation | Heeft kenmerk | Bouwwerkoriëntatie | Vacuümpompstation | X | X | X | X | X
Vacuümpompstation | Heeft kenmerk | Breedte bouwwerk | Vacuümpompstation | X | X | X | X | X
Vacuümpompstation | Heeft kenmerk | Capaciteit gemaal | Vacuümpompstation | X | X | X | X | X
Vacuümpompstation | Heeft kenmerk | Einddatum | Vacuümpompstation | X | X | X | X | X
Vacuümpompstation | Heeft kenmerk | Hoogte bouwwerk | Vacuümpompstation | X | X | X | X | X
Vacuümpompstation | Heeft kenmerk | Lengte bouwwerk | Vacuümpompstation | X | X | X | X | X
Vacuümpompstation | Heeft kenmerk | Materiaal bouwwerk | Vacuümpompstation | X | X | X | X | X
Vacuümpompstation | Heeft kenmerk | Ontwerpcapaciteit gemaal | Vacuümpompstation | X | X | X | X | X
Vacuümpompstation | Heeft kenmerk | Pompschakeling | Vacuümpompstation | X | X | X | X | X
Vacuümpompstation | Heeft kenmerk | Revisietekening | Vacuümpompstation | X | X | X | X | X
Vacuümpompstation | Heeft kenmerk | Status functioneren | Vacuümpompstation | X | X | X | X | X
Vacuümpompstation | Heeft kenmerk | Vorm bouwwerk | Vacuümpompstation | X | X | X | X | X
Valput | Heeft kenmerk | Aantal i.e. bedrijven | Valput | X | X | X | X | X
Valput | Heeft kenmerk | Aantal i.e. recreatie | Valput | X | X | X | X | X
Valput | Heeft kenmerk | Aantal woningen | Valput | X | X | X | X | X
Valput | Heeft kenmerk | Adresgegevens | Valput | X | X | X | X | X
Valput | Heeft kenmerk | Afvoerend oppervlak | Valput | X | X | X | X | X
Valput | Heeft kenmerk | Begindatum | Valput | X | X | X | X | X
Valput | Heeft kenmerk | Bergend oppervlak | Valput | X | X | X | X | X
Valput | Heeft kenmerk | Breedte put | Valput | X | X | X | X | X
Valput | Heeft kenmerk | Breedte toegang | Valput | X | X | X | X | X
Valput | Heeft kenmerk | Continue lozing | Valput | X | X | X | X | X
Valput | Heeft kenmerk | Diameter put | Valput | X | X | X | X | X
Valput | Heeft kenmerk | Einddatum | Valput | X | X | X | X | X
Valput | Heeft kenmerk | Hoogte put | Valput | X | X | X | X | X
Valput | Heeft kenmerk | Invoer | Valput | X | X | X | X | X
Valput | Heeft kenmerk | Lateraal afvoerend oppervlak | Valput | X | X | X | X | X
Valput | Heeft kenmerk | Lateraal debiet | Valput | X | X | X | X | X
Valput | Heeft kenmerk | Lengte put | Valput | X | X | X | X | X
Valput | Heeft kenmerk | Lengte toegang | Valput | X | X | X | X | X
Valput | Heeft kenmerk | Maaiveldschematisering | Valput | X | X | X | X | X
Valput | Heeft kenmerk | Materiaal put | Valput | X | X | X | X | X
Valput | Heeft kenmerk | Putoriëntatie | Valput | X | X | X | X | X
Valput | Heeft kenmerk | Revisietekening | Valput | X | X | X | X | X
Valput | Heeft kenmerk | Status functioneren | Valput | X | X | X | X | X
Valput | Heeft kenmerk | Vorm put | Valput | X | X | X | X | X
Valput | Heeft kenmerk | Wanddikte | Valput | X | X | X | X | X
Valput | Heeft kenmerk | WIBON thema | Valput | X | X | X | X | X
Veiligheidsrooster | Heeft kenmerk | Begindatum | Veiligheidsrooster |  |  |  |  | X
Veiligheidsrooster | Heeft kenmerk | Einddatum | Veiligheidsrooster |  |  |  |  | X
Verbeterde overstortput | Heeft kenmerk | Aantal i.e. bedrijven | Verbeterde overstortput | X | X | X | X | X
Verbeterde overstortput | Heeft kenmerk | Aantal i.e. recreatie | Verbeterde overstortput | X | X | X | X | X
Verbeterde overstortput | Heeft kenmerk | Aantal woningen | Verbeterde overstortput | X | X | X | X | X
Verbeterde overstortput | Heeft kenmerk | Adresgegevens | Verbeterde overstortput | X | X | X | X | X
Verbeterde overstortput | Heeft kenmerk | Afvoerend oppervlak | Verbeterde overstortput | X | X | X | X | X
Verbeterde overstortput | Heeft kenmerk | Begindatum | Verbeterde overstortput | X | X | X | X | X
Verbeterde overstortput | Heeft kenmerk | Bergend oppervlak | Verbeterde overstortput | X | X | X | X | X
Verbeterde overstortput | Heeft kenmerk | Breedte put | Verbeterde overstortput | X | X | X | X | X
Verbeterde overstortput | Heeft kenmerk | Breedte toegang | Verbeterde overstortput | X | X | X | X | X
Verbeterde overstortput | Heeft kenmerk | Continue lozing | Verbeterde overstortput | X | X | X | X | X
Verbeterde overstortput | Heeft kenmerk | Diameter put | Verbeterde overstortput | X | X | X | X | X
Verbeterde overstortput | Heeft kenmerk | Einddatum | Verbeterde overstortput | X | X | X | X | X
Verbeterde overstortput | Heeft kenmerk | Hoogte put | Verbeterde overstortput | X | X | X | X | X
Verbeterde overstortput | Heeft kenmerk | Invoer | Verbeterde overstortput | X | X | X | X | X
Verbeterde overstortput | Heeft kenmerk | Lateraal afvoerend oppervlak | Verbeterde overstortput | X | X | X | X | X
Verbeterde overstortput | Heeft kenmerk | Lateraal debiet | Verbeterde overstortput | X | X | X | X | X
Verbeterde overstortput | Heeft kenmerk | Lengte put | Verbeterde overstortput | X | X | X | X | X
Verbeterde overstortput | Heeft kenmerk | Lengte toegang | Verbeterde overstortput | X | X | X | X | X
Verbeterde overstortput | Heeft kenmerk | Maaiveldschematisering | Verbeterde overstortput | X | X | X | X | X
Verbeterde overstortput | Heeft kenmerk | Materiaal put | Verbeterde overstortput | X | X | X | X | X
Verbeterde overstortput | Heeft kenmerk | Putoriëntatie | Verbeterde overstortput | X | X | X | X | X
Verbeterde overstortput | Heeft kenmerk | Revisietekening | Verbeterde overstortput | X | X | X | X | X
Verbeterde overstortput | Heeft kenmerk | Status functioneren | Verbeterde overstortput | X | X | X | X | X
Verbeterde overstortput | Heeft kenmerk | Vorm put | Verbeterde overstortput | X | X | X | X | X
Verbeterde overstortput | Heeft kenmerk | Wanddikte | Verbeterde overstortput | X | X | X | X | X
Verbeterde overstortput | Heeft kenmerk | WIBON thema | Verbeterde overstortput | X | X | X | X | X
Verbindingsstuk | Heeft kenmerk | Begindatum | Verbindingsstuk | X | X |  | X
Verbindingsstuk | Heeft kenmerk | Einddatum | Verbindingsstuk | X | X |  | X
Verbindingsstuk | Heeft kenmerk | Hulpstukoriëntatie | Verbindingsstuk | X | X |  | X
Verbindingsstuk | Heeft kenmerk | Materiaal hulpstuk | Verbindingsstuk | X | X |  | X
Verdekte put | Heeft kenmerk | Adresgegevens | Verdekte put | X | X |  |  | X
Verdekte put | Heeft kenmerk | Begindatum | Verdekte put | X | X |  |  | X
Verdekte put | Heeft kenmerk | Breedte put | Verdekte put | X | X |  |  | X
Verdekte put | Heeft kenmerk | Diameter put | Verdekte put | X | X |  |  | X
Verdekte put | Heeft kenmerk | Einddatum | Verdekte put | X | X |  |  | X
Verdekte put | Heeft kenmerk | Hoogte put | Verdekte put | X | X |  |  | X
Verdekte put | Heeft kenmerk | Lengte put | Verdekte put | X | X |  |  | X
Verdekte put | Heeft kenmerk | Materiaal put | Verdekte put | X | X |  |  | X
Verdekte put | Heeft kenmerk | Putoriëntatie | Verdekte put | X | X |  |  | X
Verdekte put | Heeft kenmerk | Revisietekening | Verdekte put | X | X |  |  | X
Verdekte put | Heeft kenmerk | Status functioneren | Verdekte put | X | X |  |  | X
Verdekte put | Heeft kenmerk | Vorm put | Verdekte put | X | X |  |  | X
Verdekte put | Heeft kenmerk | Wanddikte | Verdekte put | X | X |  |  | X
Verdekte put | Heeft kenmerk | WIBON thema | Verdekte put | X | X |  |  | X
Verdiepte put | Heeft kenmerk | Aantal i.e. bedrijven | Verdiepte put | X | X | X | X | X
Verdiepte put | Heeft kenmerk | Aantal i.e. recreatie | Verdiepte put | X | X | X | X | X
Verdiepte put | Heeft kenmerk | Aantal woningen | Verdiepte put | X | X | X | X | X
Verdiepte put | Heeft kenmerk | Adresgegevens | Verdiepte put | X | X | X | X | X
Verdiepte put | Heeft kenmerk | Afvoerend oppervlak | Verdiepte put | X | X | X | X | X
Verdiepte put | Heeft kenmerk | Begindatum | Verdiepte put | X | X | X | X | X
Verdiepte put | Heeft kenmerk | Bergend oppervlak | Verdiepte put | X | X | X | X | X
Verdiepte put | Heeft kenmerk | Breedte put | Verdiepte put | X | X | X | X | X
Verdiepte put | Heeft kenmerk | Breedte toegang | Verdiepte put | X | X | X | X | X
Verdiepte put | Heeft kenmerk | Continue lozing | Verdiepte put | X | X | X | X | X
Verdiepte put | Heeft kenmerk | Diameter put | Verdiepte put | X | X | X | X | X
Verdiepte put | Heeft kenmerk | Einddatum | Verdiepte put | X | X | X | X | X
Verdiepte put | Heeft kenmerk | Hoogte put | Verdiepte put | X | X | X | X | X
Verdiepte put | Heeft kenmerk | Invoer | Verdiepte put | X | X | X | X | X
Verdiepte put | Heeft kenmerk | Lateraal afvoerend oppervlak | Verdiepte put | X | X | X | X | X
Verdiepte put | Heeft kenmerk | Lateraal debiet | Verdiepte put | X | X | X | X | X
Verdiepte put | Heeft kenmerk | Lengte put | Verdiepte put | X | X | X | X | X
Verdiepte put | Heeft kenmerk | Lengte toegang | Verdiepte put | X | X | X | X | X
Verdiepte put | Heeft kenmerk | Maaiveldschematisering | Verdiepte put | X | X | X | X | X
Verdiepte put | Heeft kenmerk | Materiaal put | Verdiepte put | X | X | X | X | X
Verdiepte put | Heeft kenmerk | Putoriëntatie | Verdiepte put | X | X | X | X | X
Verdiepte put | Heeft kenmerk | Revisietekening | Verdiepte put | X | X | X | X | X
Verdiepte put | Heeft kenmerk | Status functioneren | Verdiepte put | X | X | X | X | X
Verdiepte put | Heeft kenmerk | Vorm put | Verdiepte put | X | X | X | X | X
Verdiepte put | Heeft kenmerk | Wanddikte | Verdiepte put | X | X | X | X | X
Verdiepte put | Heeft kenmerk | WIBON thema | Verdiepte put | X | X | X | X | X
Verholen goot | Heeft kenmerk | Afvoerend oppervlak | Verholen goot | X | X |  | X | X
Verholen goot | Heeft kenmerk | Begindatum | Verholen goot | X | X |  | X | X
Verholen goot | Heeft kenmerk | Breedte leiding | Verholen goot | X | X |  | X | X
Verholen goot | Heeft kenmerk | Diameter leiding | Verholen goot | X | X |  | X | X
Verholen goot | Heeft kenmerk | Einddatum | Verholen goot | X | X |  | X | X
Verholen goot | Heeft kenmerk | Hoogte leiding | Verholen goot | X | X |  | X | X
Verholen goot | Heeft kenmerk | Leidingoriëntatie | Verholen goot | X | X |  | X | X
Verholen goot | Heeft kenmerk | Lengte leiding | Verholen goot | X | X |  | X | X
Verholen goot | Heeft kenmerk | Materiaal leiding | Verholen goot | X | X |  | X | X
Verholen goot | Heeft kenmerk | Profiel open leiding | Verholen goot | X | X |  | X | X
Verholen goot | Heeft kenmerk | Revisietekening | Verholen goot | X | X |  | X | X
Verholen goot | Heeft kenmerk | Status functioneren | Verholen goot | X | X |  | X | X
Verholen goot | Heeft kenmerk | Toegankelijk | Verholen goot | X | X |  | X | X
Verholen goot | Heeft kenmerk | Verbindingstype | Verholen goot | X | X |  | X | X
Verholen goot | Heeft kenmerk | Voegmateriaal | Verholen goot | X | X |  | X | X
Verholen goot | Heeft kenmerk | Vorm leiding | Verholen goot | X | X |  | X | X
Verholen goot | Heeft kenmerk | Wanddikte | Verholen goot | X | X |  | X | X
Verholen goot | Heeft kenmerk | Wandruwheid | Verholen goot | X | X |  | X | X
Verholen goot | Heeft kenmerk | Wandruwheid binnenboven | Verholen goot | X | X |  | X | X
Verholen goot | Heeft kenmerk | Wandruwheid binnenonder | Verholen goot | X | X |  | X | X
Verholen goot | Heeft kenmerk | WIBON thema | Verholen goot | X | X |  | X | X
Verloopstuk | Heeft kenmerk | Begindatum | Verloopstuk | X | X |  | X | X
Verloopstuk | Heeft kenmerk | Einddatum | Verloopstuk | X | X |  | X | X
Verloopstuk | Heeft kenmerk | Hulpstukoriëntatie | Verloopstuk | X | X |  | X | X
Verloopstuk | Heeft kenmerk | Materiaal hulpstuk | Verloopstuk | X | X |  | X | X
Vetafscheider | Heeft kenmerk | Appendage-oriëntatie | Vetafscheider |  |  |  |  | X
Vetafscheider | Heeft kenmerk | Begindatum | Vetafscheider |  |  |  |  | X
Vetafscheider | Heeft kenmerk | Einddatum | Vetafscheider |  |  |  |  | X
Vetvangput | Heeft kenmerk | Aansluitpunt | Vetvangput | X |  |  |  | X
Vetvangput | Heeft kenmerk | Adresgegevens | Vetvangput | X |  |  |  | X
Vetvangput | Heeft kenmerk | Begindatum | Vetvangput | X |  |  |  | X
Vetvangput | Heeft kenmerk | Breedte put | Vetvangput | X |  |  |  | X
Vetvangput | Heeft kenmerk | Diameter put | Vetvangput | X |  |  |  | X
Vetvangput | Heeft kenmerk | Einddatum | Vetvangput | X |  |  |  | X
Vetvangput | Heeft kenmerk | Hoogte put | Vetvangput | X |  |  |  | X
Vetvangput | Heeft kenmerk | Lengte put | Vetvangput | X |  |  |  | X
Vetvangput | Heeft kenmerk | Materiaal put | Vetvangput | X |  |  |  | X
Vetvangput | Heeft kenmerk | Opvangcapaciteit | Vetvangput | X |  |  |  | X
Vetvangput | Heeft kenmerk | Putoriëntatie | Vetvangput | X |  |  |  | X
Vetvangput | Heeft kenmerk | Revisietekening | Vetvangput | X |  |  |  | X
Vetvangput | Heeft kenmerk | Status functioneren | Vetvangput | X |  |  |  | X
Vetvangput | Heeft kenmerk | Vorm put | Vetvangput | X |  |  |  | X
Vetvangput | Heeft kenmerk | Wanddikte | Vetvangput | X |  |  |  | X
Vetvangput | Heeft kenmerk | WIBON thema | Vetvangput | X |  |  |  | X
Vijzelgemaal | Heeft kenmerk | Adresgegevens | Vijzelgemaal | X | X | X | X | X
Vijzelgemaal | Heeft kenmerk | Begindatum | Vijzelgemaal | X | X | X | X | X
Vijzelgemaal | Heeft kenmerk | Bouwwerkoriëntatie | Vijzelgemaal | X | X | X | X | X
Vijzelgemaal | Heeft kenmerk | Breedte bouwwerk | Vijzelgemaal | X | X | X | X | X
Vijzelgemaal | Heeft kenmerk | Capaciteit gemaal | Vijzelgemaal | X | X | X | X | X
Vijzelgemaal | Heeft kenmerk | Einddatum | Vijzelgemaal | X | X | X | X | X
Vijzelgemaal | Heeft kenmerk | Hoogte bouwwerk | Vijzelgemaal | X | X | X | X | X
Vijzelgemaal | Heeft kenmerk | Lengte bouwwerk | Vijzelgemaal | X | X | X | X | X
Vijzelgemaal | Heeft kenmerk | Materiaal bouwwerk | Vijzelgemaal | X | X | X | X | X
Vijzelgemaal | Heeft kenmerk | Ontwerpcapaciteit gemaal | Vijzelgemaal | X | X | X | X | X
Vijzelgemaal | Heeft kenmerk | Pompschakeling | Vijzelgemaal | X | X | X | X | X
Vijzelgemaal | Heeft kenmerk | Revisietekening | Vijzelgemaal | X | X | X | X | X
Vijzelgemaal | Heeft kenmerk | Status functioneren | Vijzelgemaal | X | X | X | X | X
Vijzelgemaal | Heeft kenmerk | Vorm bouwwerk | Vijzelgemaal | X | X | X | X | X
Vijzelpomp | Heeft kenmerk | Aanslagniveau benedenstrooms | Vijzelpomp | X | X | X | X | X
Vijzelpomp | Heeft kenmerk | Aanslagniveau bovenstrooms | Vijzelpomp | X | X | X | X | X
Vijzelpomp | Heeft kenmerk | Afslagniveau benedenstrooms | Vijzelpomp | X | X | X | X | X
Vijzelpomp | Heeft kenmerk | Afslagniveau bovenstrooms | Vijzelpomp | X | X | X | X | X
Vijzelpomp | Heeft kenmerk | Begindatum | Vijzelpomp | X | X | X | X | X
Vijzelpomp | Heeft kenmerk | Einddatum | Vijzelpomp | X | X | X | X | X
Vijzelpomp | Heeft kenmerk | Motorvermogen | Vijzelpomp | X | X | X | X | X
Vijzelpomp | Heeft kenmerk | Onderdeeloriëntatie | Vijzelpomp | X | X | X | X | X
Vijzelpomp | Heeft kenmerk | Ontwerpcapaciteit pomp | Vijzelpomp | X | X | X | X | X
Vijzelpomp | Heeft kenmerk | Pompcapaciteit | Vijzelpomp | X | X | X | X | X
Vijzelpomp | Heeft kenmerk | Pompfabrikaat | Vijzelpomp | X | X | X | X | X
Vijzelpomp | Heeft kenmerk | Serienummer | Vijzelpomp | X | X | X | X | X
Vijzelpomp | Heeft kenmerk | Type pompwaaier | Vijzelpomp | X | X | X | X | X
Vlinderklep | Heeft kenmerk | Begindatum | Vlinderklep | X |  | X | X | X
Vlinderklep | Heeft kenmerk | Breedte opening | Vlinderklep | X |  | X | X | X
Vlinderklep | Heeft kenmerk | Contractiecoëfficiënt doorlaatprofiel | Vlinderklep | X |  | X | X | X
Vlinderklep | Heeft kenmerk | Diameter opening | Vlinderklep | X |  | X | X | X
Vlinderklep | Heeft kenmerk | Doorlaatniveau | Vlinderklep | X |  | X | X | X
Vlinderklep | Heeft kenmerk | Einddatum | Vlinderklep | X |  | X | X | X
Vlinderklep | Heeft kenmerk | Fabricaat | Vlinderklep | X |  | X | X | X
Vlinderklep | Heeft kenmerk | Hoogte opening | Vlinderklep | X |  | X | X | X
Vlinderklep | Heeft kenmerk | Identificatie telemetriesysteem | Vlinderklep | X |  | X | X | X
Vlinderklep | Heeft kenmerk | Maximale capaciteit doorlaat | Vlinderklep | X |  | X | X | X
Vlinderklep | Heeft kenmerk | Niveau benedenstrooms openen | Vlinderklep | X |  | X | X | X
Vlinderklep | Heeft kenmerk | Niveau benedenstrooms sluiten | Vlinderklep | X |  | X | X | X
Vlinderklep | Heeft kenmerk | Niveau bovenstrooms openen | Vlinderklep | X |  | X | X | X
Vlinderklep | Heeft kenmerk | Niveau bovenstrooms sluiten | Vlinderklep | X |  | X | X | X
Vlinderklep | Heeft kenmerk | Onderdeeloriëntatie | Vlinderklep | X |  | X | X | X
Vlinderklep | Heeft kenmerk | Serienummer | Vlinderklep | X |  | X | X | X
Vlinderklep | Heeft kenmerk | Standaard afsluiterstand | Vlinderklep | X |  | X | X | X
Vlinderklep | Heeft kenmerk | Stopcode stroomgroep | Vlinderklep | X |  | X | X | X
Vlinderklep | Heeft kenmerk | Stromingsrichting | Vlinderklep | X |  | X | X | X
Vlinderklep | Heeft kenmerk | Vorm opening | Vlinderklep | X |  | X | X | X
Voedingskabel | Heeft kenmerk | Begindatum | Voedingskabel |  |  |  |  | X
Voedingskabel | Heeft kenmerk | Einddatum | Voedingskabel |  |  |  |  | X
Voedingskabel | Heeft kenmerk | Kabeloriëntatie | Voedingskabel |  |  |  |  | X
Voedingskabel | Heeft kenmerk | Revisietekening | Voedingskabel |  |  |  |  | X
Volgeschuimde leiding | Heeft kenmerk | Begindatum | Volgeschuimde leiding | X |  |  |  | X
Volgeschuimde leiding | Heeft kenmerk | Breedte leiding | Volgeschuimde leiding | X |  |  |  | X
Volgeschuimde leiding | Heeft kenmerk | Diameter leiding | Volgeschuimde leiding | X |  |  |  | X
Volgeschuimde leiding | Heeft kenmerk | Einddatum | Volgeschuimde leiding | X |  |  |  | X
Volgeschuimde leiding | Heeft kenmerk | Hoogte leiding | Volgeschuimde leiding | X |  |  |  | X
Volgeschuimde leiding | Heeft kenmerk | Leidingoriëntatie | Volgeschuimde leiding | X |  |  |  | X
Volgeschuimde leiding | Heeft kenmerk | Lengte leiding | Volgeschuimde leiding | X |  |  |  | X
Volgeschuimde leiding | Heeft kenmerk | Materiaal leiding | Volgeschuimde leiding | X |  |  |  | X
Volgeschuimde leiding | Heeft kenmerk | Revisietekening | Volgeschuimde leiding | X |  |  |  | X
Volgeschuimde leiding | Heeft kenmerk | Status functioneren | Volgeschuimde leiding | X |  |  |  | X
Volgeschuimde leiding | Heeft kenmerk | Toegankelijk | Volgeschuimde leiding | X |  |  |  | X
Volgeschuimde leiding | Heeft kenmerk | Verbindingstype | Volgeschuimde leiding | X |  |  |  | X
Volgeschuimde leiding | Heeft kenmerk | Voegmateriaal | Volgeschuimde leiding | X |  |  |  | X
Volgeschuimde leiding | Heeft kenmerk | Vorm leiding | Volgeschuimde leiding | X |  |  |  | X
Volgeschuimde leiding | Heeft kenmerk | Wanddikte | Volgeschuimde leiding | X |  |  |  | X
Volgeschuimde leiding | Heeft kenmerk | Wandruwheid | Volgeschuimde leiding | X |  |  |  | X
Volgeschuimde leiding | Heeft kenmerk | Wandruwheid binnenboven | Volgeschuimde leiding | X |  |  |  | X
Volgeschuimde leiding | Heeft kenmerk | Wandruwheid binnenonder | Volgeschuimde leiding | X |  |  |  | X
Volgeschuimde leiding | Heeft kenmerk | WIBON thema | Volgeschuimde leiding | X |  |  |  | X
Volgeschuimde put | Heeft kenmerk | Adresgegevens | Volgeschuimde put |  |  |  |  | X
Volgeschuimde put | Heeft kenmerk | Begindatum | Volgeschuimde put |  |  |  |  | X
Volgeschuimde put | Heeft kenmerk | Breedte put | Volgeschuimde put |  |  |  |  | X
Volgeschuimde put | Heeft kenmerk | Diameter put | Volgeschuimde put |  |  |  |  | X
Volgeschuimde put | Heeft kenmerk | Einddatum | Volgeschuimde put |  |  |  |  | X
Volgeschuimde put | Heeft kenmerk | Hoogte put | Volgeschuimde put |  |  |  |  | X
Volgeschuimde put | Heeft kenmerk | Lengte put | Volgeschuimde put |  |  |  |  | X
Volgeschuimde put | Heeft kenmerk | Materiaal put | Volgeschuimde put |  |  |  |  | X
Volgeschuimde put | Heeft kenmerk | Putoriëntatie | Volgeschuimde put |  |  |  |  | X
Volgeschuimde put | Heeft kenmerk | Revisietekening | Volgeschuimde put |  |  |  |  | X
Volgeschuimde put | Heeft kenmerk | Status functioneren | Volgeschuimde put |  |  |  |  | X
Volgeschuimde put | Heeft kenmerk | Vorm put | Volgeschuimde put |  |  |  |  | X
Volgeschuimde put | Heeft kenmerk | Wanddikte | Volgeschuimde put |  |  |  |  | X
Volgeschuimde put | Heeft kenmerk | WIBON thema | Volgeschuimde put |  |  |  |  | X
Volgezande leiding | Heeft kenmerk | Begindatum | Volgezande leiding | X |  |  |  | X
Volgezande leiding | Heeft kenmerk | Breedte leiding | Volgezande leiding | X |  |  |  | X
Volgezande leiding | Heeft kenmerk | Diameter leiding | Volgezande leiding | X |  |  |  | X
Volgezande leiding | Heeft kenmerk | Einddatum | Volgezande leiding | X |  |  |  | X
Volgezande leiding | Heeft kenmerk | Hoogte leiding | Volgezande leiding | X |  |  |  | X
Volgezande leiding | Heeft kenmerk | Leidingoriëntatie | Volgezande leiding | X |  |  |  | X
Volgezande leiding | Heeft kenmerk | Lengte leiding | Volgezande leiding | X |  |  |  | X
Volgezande leiding | Heeft kenmerk | Materiaal leiding | Volgezande leiding | X |  |  |  | X
Volgezande leiding | Heeft kenmerk | Revisietekening | Volgezande leiding | X |  |  |  | X
Volgezande leiding | Heeft kenmerk | Status functioneren | Volgezande leiding | X |  |  |  | X
Volgezande leiding | Heeft kenmerk | Toegankelijk | Volgezande leiding | X |  |  |  | X
Volgezande leiding | Heeft kenmerk | Verbindingstype | Volgezande leiding | X |  |  |  | X
Volgezande leiding | Heeft kenmerk | Voegmateriaal | Volgezande leiding | X |  |  |  | X
Volgezande leiding | Heeft kenmerk | Vorm leiding | Volgezande leiding | X |  |  |  | X
Volgezande leiding | Heeft kenmerk | Wanddikte | Volgezande leiding | X |  |  |  | X
Volgezande leiding | Heeft kenmerk | Wandruwheid | Volgezande leiding | X |  |  |  | X
Volgezande leiding | Heeft kenmerk | Wandruwheid binnenboven | Volgezande leiding | X |  |  |  | X
Volgezande leiding | Heeft kenmerk | Wandruwheid binnenonder | Volgezande leiding | X |  |  |  | X
Volgezande leiding | Heeft kenmerk | WIBON thema | Volgezande leiding | X |  |  |  | X
Vrijverval leidingsegment | Heeft kenmerk | Begindatum | Vrijverval leidingsegment | X | X | X | X | X
Vrijverval leidingsegment | Heeft kenmerk | Breedte leiding | Vrijverval leidingsegment | X | X | X | X | X
Vrijverval leidingsegment | Heeft kenmerk | Diameter leiding | Vrijverval leidingsegment | X | X | X | X | X
Vrijverval leidingsegment | Heeft kenmerk | Einddatum | Vrijverval leidingsegment | X | X | X | X | X
Vrijverval leidingsegment | Heeft kenmerk | Hoogte leiding | Vrijverval leidingsegment | X | X | X | X | X
Vrijverval leidingsegment | Heeft kenmerk | Leidingoriëntatie | Vrijverval leidingsegment | X | X | X | X | X
Vrijverval leidingsegment | Heeft kenmerk | Lengte leiding | Vrijverval leidingsegment | X | X | X | X | X
Vrijverval leidingsegment | Heeft kenmerk | Materiaal leiding | Vrijverval leidingsegment | X | X | X | X | X
Vrijverval leidingsegment | Heeft kenmerk | Profiel leiding | Vrijverval leidingsegment | X | X | X | X | X
Vrijverval leidingsegment | Heeft kenmerk | Revisietekening | Vrijverval leidingsegment | X | X | X | X | X
Vrijverval leidingsegment | Heeft kenmerk | Status functioneren | Vrijverval leidingsegment | X | X | X | X | X
Vrijverval leidingsegment | Heeft kenmerk | Toegankelijk | Vrijverval leidingsegment | X | X | X | X | X
Vrijverval leidingsegment | Heeft kenmerk | Verbindingstype | Vrijverval leidingsegment | X | X | X | X | X
Vrijverval leidingsegment | Heeft kenmerk | Voegmateriaal | Vrijverval leidingsegment | X | X | X | X | X
Vrijverval leidingsegment | Heeft kenmerk | Vorm leiding | Vrijverval leidingsegment | X | X | X | X | X
Vrijverval leidingsegment | Heeft kenmerk | Wanddikte | Vrijverval leidingsegment | X | X | X | X | X
Vrijverval leidingsegment | Heeft kenmerk | Wandruwheid | Vrijverval leidingsegment | X | X | X | X | X
Vrijverval leidingsegment | Heeft kenmerk | Wandruwheid binnenboven | Vrijverval leidingsegment | X | X | X | X | X
Vrijverval leidingsegment | Heeft kenmerk | Wandruwheid binnenonder | Vrijverval leidingsegment | X | X | X | X | X
Vrijverval leidingsegment | Heeft kenmerk | WIBON thema | Vrijverval leidingsegment | X | X | X | X | X
Vrijverval rioolleiding | Heeft kenmerk | Begindatum | Vrijverval rioolleiding |  |  | X
Vrijverval rioolleiding | Heeft kenmerk | Breedte leiding | Vrijverval rioolleiding |  |  | X
Vrijverval rioolleiding | Heeft kenmerk | Diameter leiding | Vrijverval rioolleiding |  |  | X
Vrijverval rioolleiding | Heeft kenmerk | Einddatum | Vrijverval rioolleiding |  |  | X
Vrijverval rioolleiding | Heeft kenmerk | Hoogte leiding | Vrijverval rioolleiding |  |  | X
Vrijverval rioolleiding | Heeft kenmerk | Leidingoriëntatie | Vrijverval rioolleiding |  |  | X
Vrijverval rioolleiding | Heeft kenmerk | Lengte leiding | Vrijverval rioolleiding |  |  | X
Vrijverval rioolleiding | Heeft kenmerk | Materiaal leiding | Vrijverval rioolleiding |  |  | X
Vrijverval rioolleiding | Heeft kenmerk | Profiel leiding | Vrijverval rioolleiding |  |  | X
Vrijverval rioolleiding | Heeft kenmerk | Revisietekening | Vrijverval rioolleiding |  |  | X
Vrijverval rioolleiding | Heeft kenmerk | Status functioneren | Vrijverval rioolleiding |  |  | X
Vrijverval rioolleiding | Heeft kenmerk | Toegankelijk | Vrijverval rioolleiding |  |  | X
Vrijverval rioolleiding | Heeft kenmerk | Verbindingstype | Vrijverval rioolleiding |  |  | X
Vrijverval rioolleiding | Heeft kenmerk | Voegmateriaal | Vrijverval rioolleiding |  |  | X
Vrijverval rioolleiding | Heeft kenmerk | Vorm leiding | Vrijverval rioolleiding |  |  | X
Vrijverval rioolleiding | Heeft kenmerk | Wanddikte | Vrijverval rioolleiding |  |  | X
Vrijverval rioolleiding | Heeft kenmerk | Wandruwheid | Vrijverval rioolleiding |  |  | X
Vrijverval rioolleiding | Heeft kenmerk | Wandruwheid binnenboven | Vrijverval rioolleiding |  |  | X
Vrijverval rioolleiding | Heeft kenmerk | Wandruwheid binnenonder | Vrijverval rioolleiding |  |  | X
Vrijverval rioolleiding | Heeft kenmerk | WIBON thema | Vrijverval rioolleiding |  |  | X
Vrijverval transportleiding | Heeft kenmerk | Begindatum | Vrijverval transportleiding | X | X | X | X
Vrijverval transportleiding | Heeft kenmerk | Breedte leiding | Vrijverval transportleiding | X | X | X | X
Vrijverval transportleiding | Heeft kenmerk | Diameter leiding | Vrijverval transportleiding | X | X | X | X
Vrijverval transportleiding | Heeft kenmerk | Einddatum | Vrijverval transportleiding | X | X | X | X
Vrijverval transportleiding | Heeft kenmerk | Hoogte leiding | Vrijverval transportleiding | X | X | X | X
Vrijverval transportleiding | Heeft kenmerk | Leidingoriëntatie | Vrijverval transportleiding | X | X | X | X
Vrijverval transportleiding | Heeft kenmerk | Lengte leiding | Vrijverval transportleiding | X | X | X | X
Vrijverval transportleiding | Heeft kenmerk | Materiaal leiding | Vrijverval transportleiding | X | X | X | X
Vrijverval transportleiding | Heeft kenmerk | Profiel leiding | Vrijverval transportleiding | X | X | X | X
Vrijverval transportleiding | Heeft kenmerk | Revisietekening | Vrijverval transportleiding | X | X | X | X
Vrijverval transportleiding | Heeft kenmerk | Status functioneren | Vrijverval transportleiding | X | X | X | X
Vrijverval transportleiding | Heeft kenmerk | Toegankelijk | Vrijverval transportleiding | X | X | X | X
Vrijverval transportleiding | Heeft kenmerk | Verbindingstype | Vrijverval transportleiding | X | X | X | X
Vrijverval transportleiding | Heeft kenmerk | Voegmateriaal | Vrijverval transportleiding | X | X | X | X
Vrijverval transportleiding | Heeft kenmerk | Vorm leiding | Vrijverval transportleiding | X | X | X | X
Vrijverval transportleiding | Heeft kenmerk | Wanddikte | Vrijverval transportleiding | X | X | X | X
Vrijverval transportleiding | Heeft kenmerk | Wandruwheid | Vrijverval transportleiding | X | X | X | X
Vrijverval transportleiding | Heeft kenmerk | Wandruwheid binnenboven | Vrijverval transportleiding | X | X | X | X
Vrijverval transportleiding | Heeft kenmerk | Wandruwheid binnenonder | Vrijverval transportleiding | X | X | X | X
Vrijverval transportleiding | Heeft kenmerk | WIBON thema | Vrijverval transportleiding | X | X | X | X
Vuilvangrooster | Heeft kenmerk | Appendage-oriëntatie | Vuilvangrooster |  |  |  | X | X
Vuilvangrooster | Heeft kenmerk | Begindatum | Vuilvangrooster |  |  |  | X | X
Vuilvangrooster | Heeft kenmerk | Einddatum | Vuilvangrooster |  |  |  | X | X
Vuilwaterriool | Heeft kenmerk | Aantal i.e. bedrijven | Vuilwaterriool | X | X | X | X | X
Vuilwaterriool | Heeft kenmerk | Aantal i.e. recreatie | Vuilwaterriool | X | X | X | X | X
Vuilwaterriool | Heeft kenmerk | Aantal woningen | Vuilwaterriool | X | X | X | X | X
Vuilwaterriool | Heeft kenmerk | Begindatum | Vuilwaterriool | X | X | X | X | X
Vuilwaterriool | Heeft kenmerk | Breedte leiding | Vuilwaterriool | X | X | X | X | X
Vuilwaterriool | Heeft kenmerk | Diameter leiding | Vuilwaterriool | X | X | X | X | X
Vuilwaterriool | Heeft kenmerk | Einddatum | Vuilwaterriool | X | X | X | X | X
Vuilwaterriool | Heeft kenmerk | Hoogte leiding | Vuilwaterriool | X | X | X | X | X
Vuilwaterriool | Heeft kenmerk | Lateraal debiet DWA | Vuilwaterriool | X | X | X | X | X
Vuilwaterriool | Heeft kenmerk | Leidingoriëntatie | Vuilwaterriool | X | X | X | X | X
Vuilwaterriool | Heeft kenmerk | Lengte leiding | Vuilwaterriool | X | X | X | X | X
Vuilwaterriool | Heeft kenmerk | Materiaal leiding | Vuilwaterriool | X | X | X | X | X
Vuilwaterriool | Heeft kenmerk | Profiel leiding | Vuilwaterriool | X | X | X | X | X
Vuilwaterriool | Heeft kenmerk | Revisietekening | Vuilwaterriool | X | X | X | X | X
Vuilwaterriool | Heeft kenmerk | Status functioneren | Vuilwaterriool | X | X | X | X | X
Vuilwaterriool | Heeft kenmerk | Toegankelijk | Vuilwaterriool | X | X | X | X | X
Vuilwaterriool | Heeft kenmerk | Verbindingstype | Vuilwaterriool | X | X | X | X | X
Vuilwaterriool | Heeft kenmerk | Voegmateriaal | Vuilwaterriool | X | X | X | X | X
Vuilwaterriool | Heeft kenmerk | Vorm leiding | Vuilwaterriool | X | X | X | X | X
Vuilwaterriool | Heeft kenmerk | Wanddikte | Vuilwaterriool | X | X | X | X | X
Vuilwaterriool | Heeft kenmerk | Wandruwheid | Vuilwaterriool | X | X | X | X | X
Vuilwaterriool | Heeft kenmerk | Wandruwheid binnenboven | Vuilwaterriool | X | X | X | X | X
Vuilwaterriool | Heeft kenmerk | Wandruwheid binnenonder | Vuilwaterriool | X | X | X | X | X
Vuilwaterriool | Heeft kenmerk | WIBON thema | Vuilwaterriool | X | X | X | X | X
Wadi | Heeft kenmerk | Begindatum | Wadi | X |  |  | X | X
Wadi | Heeft kenmerk | Bergend oppervlak | Wadi | X |  |  | X | X
Wadi | Heeft kenmerk | Bergend vermogen | Wadi | X |  |  | X | X
Wadi | Heeft kenmerk | Bouwwerkoriëntatie | Wadi | X |  |  | X | X
Wadi | Heeft kenmerk | Breedte bouwwerk | Wadi | X |  |  | X | X
Wadi | Heeft kenmerk | Einddatum | Wadi | X |  |  | X | X
Wadi | Heeft kenmerk | Hoogte bouwwerk | Wadi | X |  |  | X | X
Wadi | Heeft kenmerk | Infiltrerend oppervlak | Wadi | X |  |  | X | X
Wadi | Heeft kenmerk | Infiltrerend vermogen | Wadi | X |  |  | X | X
Wadi | Heeft kenmerk | Lengte bouwwerk | Wadi | X |  |  | X | X
Wadi | Heeft kenmerk | Materiaal bouwwerk | Wadi | X |  |  | X | X
Wadi | Heeft kenmerk | Porositeit | Wadi | X |  |  | X | X
Wadi | Heeft kenmerk | Retentiewaarde | Wadi | X |  |  | X | X
Wadi | Heeft kenmerk | Revisietekening | Wadi | X |  |  | X | X
Wadi | Heeft kenmerk | Status functioneren | Wadi | X |  |  | X | X
Wadi | Heeft kenmerk | Uitstroomniveau | Wadi | X |  |  | X | X
Wadi | Heeft kenmerk | Vorm bouwwerk | Wadi | X |  |  | X | X
Wand | Heeft kenmerk | Begindatum | Wand |  |  | X | X
Wand | Heeft kenmerk | Einddatum | Wand |  |  | X | X
Wand | Heeft kenmerk | Onderdeeloriëntatie | Wand |  |  | X | X
Waterkering | Heeft kenmerk | Adresgegevens | Waterkering
Waterkering | Heeft kenmerk | Begindatum | Waterkering
Waterkering | Heeft kenmerk | Bouwwerkoriëntatie | Waterkering
Waterkering | Heeft kenmerk | Breedte bouwwerk | Waterkering
Waterkering | Heeft kenmerk | Einddatum | Waterkering
Waterkering | Heeft kenmerk | Hoogte bouwwerk | Waterkering
Waterkering | Heeft kenmerk | Lengte bouwwerk | Waterkering
Waterkering | Heeft kenmerk | Materiaal bouwwerk | Waterkering
Waterkering | Heeft kenmerk | Revisietekening | Waterkering
Waterkering | Heeft kenmerk | Status functioneren | Waterkering
Waterkering | Heeft kenmerk | Vorm bouwwerk | Waterkering
Waterniveaumeter | Heeft kenmerk | Begindatum | Waterniveaumeter |  |  |  |  | X
Waterniveaumeter | Heeft kenmerk | Einddatum | Waterniveaumeter |  |  |  |  | X
Waterniveaumeter | Heeft kenmerk | Meetpunt | Waterniveaumeter |  |  |  |  | X
Waterslagvoorziening | Heeft kenmerk | Appendage-oriëntatie | Waterslagvoorziening
Waterslagvoorziening | Heeft kenmerk | Begindatum | Waterslagvoorziening
Waterslagvoorziening | Heeft kenmerk | Einddatum | Waterslagvoorziening
Weesleiding | Heeft kenmerk | Begindatum | Weesleiding |  |  |  |  | X
Weesleiding | Heeft kenmerk | Breedte leiding | Weesleiding |  |  |  |  | X
Weesleiding | Heeft kenmerk | Diameter leiding | Weesleiding |  |  |  |  | X
Weesleiding | Heeft kenmerk | Einddatum | Weesleiding |  |  |  |  | X
Weesleiding | Heeft kenmerk | Hoogte leiding | Weesleiding |  |  |  |  | X
Weesleiding | Heeft kenmerk | Leidingoriëntatie | Weesleiding |  |  |  |  | X
Weesleiding | Heeft kenmerk | Lengte leiding | Weesleiding |  |  |  |  | X
Weesleiding | Heeft kenmerk | Materiaal leiding | Weesleiding |  |  |  |  | X
Weesleiding | Heeft kenmerk | Revisietekening | Weesleiding |  |  |  |  | X
Weesleiding | Heeft kenmerk | Status functioneren | Weesleiding |  |  |  |  | X
Weesleiding | Heeft kenmerk | Toegankelijk | Weesleiding |  |  |  |  | X
Weesleiding | Heeft kenmerk | Verbindingstype | Weesleiding |  |  |  |  | X
Weesleiding | Heeft kenmerk | Voegmateriaal | Weesleiding |  |  |  |  | X
Weesleiding | Heeft kenmerk | Vorm leiding | Weesleiding |  |  |  |  | X
Weesleiding | Heeft kenmerk | Wanddikte | Weesleiding |  |  |  |  | X
Weesleiding | Heeft kenmerk | Wandruwheid | Weesleiding |  |  |  |  | X
Weesleiding | Heeft kenmerk | Wandruwheid binnenboven | Weesleiding |  |  |  |  | X
Weesleiding | Heeft kenmerk | Wandruwheid binnenonder | Weesleiding |  |  |  |  | X
Weesleiding | Heeft kenmerk | WIBON thema | Weesleiding |  |  |  |  | X
Werveloverstortput | Heeft kenmerk | Aantal i.e. bedrijven | Werveloverstortput | X | X | X | X | X
Werveloverstortput | Heeft kenmerk | Aantal i.e. recreatie | Werveloverstortput | X | X | X | X | X
Werveloverstortput | Heeft kenmerk | Aantal woningen | Werveloverstortput | X | X | X | X | X
Werveloverstortput | Heeft kenmerk | Adresgegevens | Werveloverstortput | X | X | X | X | X
Werveloverstortput | Heeft kenmerk | Afvoerend oppervlak | Werveloverstortput | X | X | X | X | X
Werveloverstortput | Heeft kenmerk | Begindatum | Werveloverstortput | X | X | X | X | X
Werveloverstortput | Heeft kenmerk | Bergend oppervlak | Werveloverstortput | X | X | X | X | X
Werveloverstortput | Heeft kenmerk | Breedte put | Werveloverstortput | X | X | X | X | X
Werveloverstortput | Heeft kenmerk | Breedte toegang | Werveloverstortput | X | X | X | X | X
Werveloverstortput | Heeft kenmerk | Continue lozing | Werveloverstortput | X | X | X | X | X
Werveloverstortput | Heeft kenmerk | Diameter put | Werveloverstortput | X | X | X | X | X
Werveloverstortput | Heeft kenmerk | Einddatum | Werveloverstortput | X | X | X | X | X
Werveloverstortput | Heeft kenmerk | Hoogte put | Werveloverstortput | X | X | X | X | X
Werveloverstortput | Heeft kenmerk | Invoer | Werveloverstortput | X | X | X | X | X
Werveloverstortput | Heeft kenmerk | Lateraal afvoerend oppervlak | Werveloverstortput | X | X | X | X | X
Werveloverstortput | Heeft kenmerk | Lateraal debiet | Werveloverstortput | X | X | X | X | X
Werveloverstortput | Heeft kenmerk | Lengte put | Werveloverstortput | X | X | X | X | X
Werveloverstortput | Heeft kenmerk | Lengte toegang | Werveloverstortput | X | X | X | X | X
Werveloverstortput | Heeft kenmerk | Maaiveldschematisering | Werveloverstortput | X | X | X | X | X
Werveloverstortput | Heeft kenmerk | Materiaal put | Werveloverstortput | X | X | X | X | X
Werveloverstortput | Heeft kenmerk | Putoriëntatie | Werveloverstortput | X | X | X | X | X
Werveloverstortput | Heeft kenmerk | Revisietekening | Werveloverstortput | X | X | X | X | X
Werveloverstortput | Heeft kenmerk | Status functioneren | Werveloverstortput | X | X | X | X | X
Werveloverstortput | Heeft kenmerk | Vorm put | Werveloverstortput | X | X | X | X | X
Werveloverstortput | Heeft kenmerk | Wanddikte | Werveloverstortput | X | X | X | X | X
Werveloverstortput | Heeft kenmerk | WIBON thema | Werveloverstortput | X | X | X | X | X
Wervelput | Heeft kenmerk | Aantal i.e. bedrijven | Wervelput | X | X | X | X | X
Wervelput | Heeft kenmerk | Aantal i.e. recreatie | Wervelput | X | X | X | X | X
Wervelput | Heeft kenmerk | Aantal woningen | Wervelput | X | X | X | X | X
Wervelput | Heeft kenmerk | Adresgegevens | Wervelput | X | X | X | X | X
Wervelput | Heeft kenmerk | Afvoerend oppervlak | Wervelput | X | X | X | X | X
Wervelput | Heeft kenmerk | Begindatum | Wervelput | X | X | X | X | X
Wervelput | Heeft kenmerk | Bergend oppervlak | Wervelput | X | X | X | X | X
Wervelput | Heeft kenmerk | Breedte put | Wervelput | X | X | X | X | X
Wervelput | Heeft kenmerk | Breedte toegang | Wervelput | X | X | X | X | X
Wervelput | Heeft kenmerk | Continue lozing | Wervelput | X | X | X | X | X
Wervelput | Heeft kenmerk | Diameter put | Wervelput | X | X | X | X | X
Wervelput | Heeft kenmerk | Einddatum | Wervelput | X | X | X | X | X
Wervelput | Heeft kenmerk | Hoogte put | Wervelput | X | X | X | X | X
Wervelput | Heeft kenmerk | Invoer | Wervelput | X | X | X | X | X
Wervelput | Heeft kenmerk | Lateraal afvoerend oppervlak | Wervelput | X | X | X | X | X
Wervelput | Heeft kenmerk | Lateraal debiet | Wervelput | X | X | X | X | X
Wervelput | Heeft kenmerk | Lengte put | Wervelput | X | X | X | X | X
Wervelput | Heeft kenmerk | Lengte toegang | Wervelput | X | X | X | X | X
Wervelput | Heeft kenmerk | Maaiveldschematisering | Wervelput | X | X | X | X | X
Wervelput | Heeft kenmerk | Materiaal put | Wervelput | X | X | X | X | X
Wervelput | Heeft kenmerk | Putoriëntatie | Wervelput | X | X | X | X | X
Wervelput | Heeft kenmerk | Revisietekening | Wervelput | X | X | X | X | X
Wervelput | Heeft kenmerk | Status functioneren | Wervelput | X | X | X | X | X
Wervelput | Heeft kenmerk | Vorm put | Wervelput | X | X | X | X | X
Wervelput | Heeft kenmerk | Wanddikte | Wervelput | X | X | X | X | X
Wervelput | Heeft kenmerk | WIBON thema | Wervelput | X | X | X | X | X
Wervelventiel | Heeft kenmerk | Begindatum | Wervelventiel | X | X | X | X | X
Wervelventiel | Heeft kenmerk | Breedte opening | Wervelventiel | X | X | X | X | X
Wervelventiel | Heeft kenmerk | Contractiecoëfficiënt doorlaatprofiel | Wervelventiel | X | X | X | X | X
Wervelventiel | Heeft kenmerk | Diameter opening | Wervelventiel | X | X | X | X | X
Wervelventiel | Heeft kenmerk | Doorlaatniveau | Wervelventiel | X | X | X | X | X
Wervelventiel | Heeft kenmerk | Einddatum | Wervelventiel | X | X | X | X | X
Wervelventiel | Heeft kenmerk | Hoogte opening | Wervelventiel | X | X | X | X | X
Wervelventiel | Heeft kenmerk | Maximale capaciteit doorlaat | Wervelventiel | X | X | X | X | X
Wervelventiel | Heeft kenmerk | Onderdeeloriëntatie | Wervelventiel | X | X | X | X | X
Wervelventiel | Heeft kenmerk | Stromingsrichting | Wervelventiel | X | X | X | X | X
Wervelventiel | Heeft kenmerk | Vorm opening | Wervelventiel | X | X | X | X | X
Wikkelbuis relining | Heeft kenmerk | Begindatum | Wikkelbuis relining |  |  |  | X | X
Wikkelbuis relining | Heeft kenmerk | Dikte lining | Wikkelbuis relining |  |  |  | X | X
Wikkelbuis relining | Heeft kenmerk | Einddatum | Wikkelbuis relining |  |  |  | X | X
Wikkelbuis relining | Heeft kenmerk | Materiaal lining | Wikkelbuis relining |  |  |  | X | X
Windketel | Heeft kenmerk | Appendage-oriëntatie | Windketel
Windketel | Heeft kenmerk | Begindatum | Windketel
Windketel | Heeft kenmerk | Einddatum | Windketel
Y-stuk | Heeft kenmerk | Begindatum | Y-stuk | X | X |  | X | X
Y-stuk | Heeft kenmerk | Einddatum | Y-stuk | X | X |  | X | X
Y-stuk | Heeft kenmerk | Hulpstukoriëntatie | Y-stuk | X | X |  | X | X
Y-stuk | Heeft kenmerk | Materiaal hulpstuk | Y-stuk | X | X |  | X | X
Zadel | Heeft kenmerk | Begindatum | Zadel | X |  |  | X | X
Zadel | Heeft kenmerk | Einddatum | Zadel | X |  |  | X | X
Zadel | Heeft kenmerk | Hulpstukoriëntatie | Zadel | X |  |  | X | X
Zadel | Heeft kenmerk | Materiaal hulpstuk | Zadel | X |  |  | X | X
Zakbaak | Heeft kenmerk | Appendage-oriëntatie | Zakbaak
Zakbaak | Heeft kenmerk | Begindatum | Zakbaak
Zakbaak | Heeft kenmerk | Einddatum | Zakbaak
Zandkoffer | Heeft kenmerk | Begindatum | Zandkoffer | X | X |  | X | X
Zandkoffer | Heeft kenmerk | Bergend oppervlak | Zandkoffer | X | X |  | X | X
Zandkoffer | Heeft kenmerk | Bergend vermogen | Zandkoffer | X | X |  | X | X
Zandkoffer | Heeft kenmerk | Bouwwerkoriëntatie | Zandkoffer | X | X |  | X | X
Zandkoffer | Heeft kenmerk | Breedte bouwwerk | Zandkoffer | X | X |  | X | X
Zandkoffer | Heeft kenmerk | Einddatum | Zandkoffer | X | X |  | X | X
Zandkoffer | Heeft kenmerk | Hoogte bouwwerk | Zandkoffer | X | X |  | X | X
Zandkoffer | Heeft kenmerk | Infiltrerend oppervlak | Zandkoffer | X | X |  | X | X
Zandkoffer | Heeft kenmerk | Infiltrerend vermogen | Zandkoffer | X | X |  | X | X
Zandkoffer | Heeft kenmerk | Lengte bouwwerk | Zandkoffer | X | X |  | X | X
Zandkoffer | Heeft kenmerk | Materiaal bouwwerk | Zandkoffer | X | X |  | X | X
Zandkoffer | Heeft kenmerk | Porositeit | Zandkoffer | X | X |  | X | X
Zandkoffer | Heeft kenmerk | Revisietekening | Zandkoffer | X | X |  | X | X
Zandkoffer | Heeft kenmerk | Status functioneren | Zandkoffer | X | X |  | X | X
Zandkoffer | Heeft kenmerk | Uitstroomniveau | Zandkoffer | X | X |  | X | X
Zandkoffer | Heeft kenmerk | Vorm bouwwerk | Zandkoffer | X | X |  | X | X
Zandvangput | Heeft kenmerk | Aansluitpunt | Zandvangput | X |  |  |  | X
Zandvangput | Heeft kenmerk | Adresgegevens | Zandvangput | X |  |  |  | X
Zandvangput | Heeft kenmerk | Begindatum | Zandvangput | X |  |  |  | X
Zandvangput | Heeft kenmerk | Breedte put | Zandvangput | X |  |  |  | X
Zandvangput | Heeft kenmerk | Diameter put | Zandvangput | X |  |  |  | X
Zandvangput | Heeft kenmerk | Einddatum | Zandvangput | X |  |  |  | X
Zandvangput | Heeft kenmerk | Hoogte put | Zandvangput | X |  |  |  | X
Zandvangput | Heeft kenmerk | Lengte put | Zandvangput | X |  |  |  | X
Zandvangput | Heeft kenmerk | Materiaal put | Zandvangput | X |  |  |  | X
Zandvangput | Heeft kenmerk | Opvangcapaciteit | Zandvangput | X |  |  |  | X
Zandvangput | Heeft kenmerk | Putoriëntatie | Zandvangput | X |  |  |  | X
Zandvangput | Heeft kenmerk | Revisietekening | Zandvangput | X |  |  |  | X
Zandvangput | Heeft kenmerk | Status functioneren | Zandvangput | X |  |  |  | X
Zandvangput | Heeft kenmerk | Vorm put | Zandvangput | X |  |  |  | X
Zandvangput | Heeft kenmerk | Wanddikte | Zandvangput | X |  |  |  | X
Zandvangput | Heeft kenmerk | WIBON thema | Zandvangput | X |  |  |  | X
Zinker | Heeft kenmerk | Begindatum | Zinker | X | X | X | X | X
Zinker | Heeft kenmerk | Breedte leiding | Zinker | X | X | X | X | X
Zinker | Heeft kenmerk | Diameter leiding | Zinker | X | X | X | X | X
Zinker | Heeft kenmerk | Einddatum | Zinker | X | X | X | X | X
Zinker | Heeft kenmerk | Hoogte leiding | Zinker | X | X | X | X | X
Zinker | Heeft kenmerk | Leidingoriëntatie | Zinker | X | X | X | X | X
Zinker | Heeft kenmerk | Lengte leiding | Zinker | X | X | X | X | X
Zinker | Heeft kenmerk | Materiaal leiding | Zinker | X | X | X | X | X
Zinker | Heeft kenmerk | Profiel leiding | Zinker | X | X | X | X | X
Zinker | Heeft kenmerk | Revisietekening | Zinker | X | X | X | X | X
Zinker | Heeft kenmerk | Status functioneren | Zinker | X | X | X | X | X
Zinker | Heeft kenmerk | Toegankelijk | Zinker | X | X | X | X | X
Zinker | Heeft kenmerk | Verbindingstype | Zinker | X | X | X | X | X
Zinker | Heeft kenmerk | Voegmateriaal | Zinker | X | X | X | X | X
Zinker | Heeft kenmerk | Vorm leiding | Zinker | X | X | X | X | X
Zinker | Heeft kenmerk | Wanddikte | Zinker | X | X | X | X | X
Zinker | Heeft kenmerk | Wandruwheid | Zinker | X | X | X | X | X
Zinker | Heeft kenmerk | Wandruwheid binnenboven | Zinker | X | X | X | X | X
Zinker | Heeft kenmerk | Wandruwheid binnenonder | Zinker | X | X | X | X | X
Zinker | Heeft kenmerk | WIBON thema | Zinker | X | X | X | X | X
Zinkerput | Heeft kenmerk | Aantal i.e. bedrijven | Zinkerput | X | X | X | X | X
Zinkerput | Heeft kenmerk | Aantal i.e. recreatie | Zinkerput | X | X | X | X | X
Zinkerput | Heeft kenmerk | Aantal woningen | Zinkerput | X | X | X | X | X
Zinkerput | Heeft kenmerk | Adresgegevens | Zinkerput | X | X | X | X | X
Zinkerput | Heeft kenmerk | Afvoerend oppervlak | Zinkerput | X | X | X | X | X
Zinkerput | Heeft kenmerk | Begindatum | Zinkerput | X | X | X | X | X
Zinkerput | Heeft kenmerk | Bergend oppervlak | Zinkerput | X | X | X | X | X
Zinkerput | Heeft kenmerk | Breedte put | Zinkerput | X | X | X | X | X
Zinkerput | Heeft kenmerk | Breedte toegang | Zinkerput | X | X | X | X | X
Zinkerput | Heeft kenmerk | Continue lozing | Zinkerput | X | X | X | X | X
Zinkerput | Heeft kenmerk | Diameter put | Zinkerput | X | X | X | X | X
Zinkerput | Heeft kenmerk | Einddatum | Zinkerput | X | X | X | X | X
Zinkerput | Heeft kenmerk | Hoogte put | Zinkerput | X | X | X | X | X
Zinkerput | Heeft kenmerk | Invoer | Zinkerput | X | X | X | X | X
Zinkerput | Heeft kenmerk | Lateraal afvoerend oppervlak | Zinkerput | X | X | X | X | X
Zinkerput | Heeft kenmerk | Lateraal debiet | Zinkerput | X | X | X | X | X
Zinkerput | Heeft kenmerk | Lengte put | Zinkerput | X | X | X | X | X
Zinkerput | Heeft kenmerk | Lengte toegang | Zinkerput | X | X | X | X | X
Zinkerput | Heeft kenmerk | Maaiveldschematisering | Zinkerput | X | X | X | X | X
Zinkerput | Heeft kenmerk | Materiaal put | Zinkerput | X | X | X | X | X
Zinkerput | Heeft kenmerk | Putoriëntatie | Zinkerput | X | X | X | X | X
Zinkerput | Heeft kenmerk | Revisietekening | Zinkerput | X | X | X | X | X
Zinkerput | Heeft kenmerk | Status functioneren | Zinkerput | X | X | X | X | X
Zinkerput | Heeft kenmerk | Vorm put | Zinkerput | X | X | X | X | X
Zinkerput | Heeft kenmerk | Wanddikte | Zinkerput | X | X | X | X | X
Zinkerput | Heeft kenmerk | WIBON thema | Zinkerput | X | X | X | X | X
Zonk | Heeft kenmerk | Begindatum | Zonk |  |  |  |  | X
Zonk | Heeft kenmerk | Einddatum | Zonk |  |  |  |  | X
Zuigerpomp | Heeft kenmerk | Aanslagniveau benedenstrooms | Zuigerpomp | X | X | X | X | X
Zuigerpomp | Heeft kenmerk | Aanslagniveau bovenstrooms | Zuigerpomp | X | X | X | X | X
Zuigerpomp | Heeft kenmerk | Afslagniveau benedenstrooms | Zuigerpomp | X | X | X | X | X
Zuigerpomp | Heeft kenmerk | Afslagniveau bovenstrooms | Zuigerpomp | X | X | X | X | X
Zuigerpomp | Heeft kenmerk | Begindatum | Zuigerpomp | X | X | X | X | X
Zuigerpomp | Heeft kenmerk | Einddatum | Zuigerpomp | X | X | X | X | X
Zuigerpomp | Heeft kenmerk | Motorvermogen | Zuigerpomp | X | X | X | X | X
Zuigerpomp | Heeft kenmerk | Onderdeeloriëntatie | Zuigerpomp | X | X | X | X | X
Zuigerpomp | Heeft kenmerk | Ontwerpcapaciteit pomp | Zuigerpomp | X | X | X | X | X
Zuigerpomp | Heeft kenmerk | Pompcapaciteit | Zuigerpomp | X | X | X | X | X
Zuigerpomp | Heeft kenmerk | Pompfabrikaat | Zuigerpomp | X | X | X | X | X
Zuigerpomp | Heeft kenmerk | Serienummer | Zuigerpomp | X | X | X | X | X
Zuigerpomp | Heeft kenmerk | Type pompwaaier | Zuigerpomp | X | X | X | X | X
Zuiveringsreservoir | Heeft kenmerk | Begindatum | Zuiveringsreservoir | X
Zuiveringsreservoir | Heeft kenmerk | Bergend oppervlak | Zuiveringsreservoir | X
Zuiveringsreservoir | Heeft kenmerk | Bouwwerkoriëntatie | Zuiveringsreservoir | X
Zuiveringsreservoir | Heeft kenmerk | Breedte bouwwerk | Zuiveringsreservoir | X
Zuiveringsreservoir | Heeft kenmerk | Einddatum | Zuiveringsreservoir | X
Zuiveringsreservoir | Heeft kenmerk | Hoogte bouwwerk | Zuiveringsreservoir | X
Zuiveringsreservoir | Heeft kenmerk | Lengte bouwwerk | Zuiveringsreservoir | X
Zuiveringsreservoir | Heeft kenmerk | Materiaal bouwwerk | Zuiveringsreservoir | X
Zuiveringsreservoir | Heeft kenmerk | Revisietekening | Zuiveringsreservoir | X
Zuiveringsreservoir | Heeft kenmerk | Status functioneren | Zuiveringsreservoir | X
Zuiveringsreservoir | Heeft kenmerk | Vorm bouwwerk | Zuiveringsreservoir | X